## CHODK.II- cz.I ZDMiKP
wzór kosztorysu ofertowego - Załącznik nr 4 do SIWZ
Inwestor: ZARZĄD DRÓG MIEJSKICH I KOMUNIKACJI PUBLICZNEJ W BYDGOSZCZY
KOSZTORYS OFERTOWY
Dla inwestycji:
"ROZBUDOWA ULICY CHODKIEWICZA NA ODCINKU OD UL. GDAŃSKIEJ DO UL. WYSZYŃSKIEGO W BYDGOSZCZY - ETAP 2 WRAZ Z PRZEBUDOWĄ PRZEJAZDÓW PRZEZ TOROWISKO TRAMWAJOWE NA RONDZIE TORUŃSKIM"
Lp. | Nr spec.techn. | Opis | Jedn. miary | Ilość | Cena | Wartość
[5 empty] | zł netto | zł netto
(5 x 6)
1 | 2 | 3 | 4 | 5 | 6 | 7
CZĘŚĆ I - dotycząca Rozbudowy ulicy Chodkiewicza na odcinku od ul. Gdańskiej do ul. Wyszyńskiego w Bydgoszczy - etap2, zakres prac ZDMiKP
1 |  | DROGI
1.1 |  | Roboty przygotowawcze
1 | D.01.01.01. | Odtworzenie trasy i punktów wysokościowych , wytyczenie trasy drogi w terenie miejskim | km | 1.264
Zdjęcie humusu
2 | D.01.02.02 | Usunięcie warstwy ziemi urodzajnej (humusu) o grubości do 15 cm za pomocą spycharek | m2 | 5139
Roboty rozbiórkowe
3 | D.01.02.04 | Mechaniczne rozebranie nawierzchni z tłucznia kamiennego o grub. 40 cm | m2 | 7894
4 | D.01.02.04 | Mechaniczne usunięcie warstwy piasku gr.10 cm | m2 | 7894
5 | D.01.02.04 | Mechaniczne rozebranie nawierzchni z tłucznia kamiennego o grub. 15 cm | m2 | 6145
6 | D.01.02.04 | Mechaniczne usunięcie warstwy piasku grub.10 cm | m3 | 6145
7 | D.01.02.04 | Rozebranie chodników,wysepek przystankowych i przejść dla pieszych z płyt i kostek betonowych na podsypce piaskowej | m2 | 9500
8 | D.01.02.04 | Rozebraniechodników i placów z nawierzchni miner.bitumicznych na podbudowie z kruszywa grub. 15cm i podsypce piaskowej grub. do 10cm wraz z odwozem materiału - własność wykonawcy | m2 | 9500
9 | D.01.02.04 | Rozebranie krawężników betonowych na podsypce piaskowej | m | 2800
10 | D.01.02.04 | Rozebranie ław pod krawężniki z betonu | m3 | 196
11 | D.01.02.04 | Rozebranie obrzeży 8x30 cm na podsypce piaskowej | m | 1700
12 | D.01.02.04 | Rozbiórka elementów konstrukcji betonowych niezbrojonych - podmurówki , donice | m3 | 35
13 | D.01.02.04 | Rozbiórka elementów konstrukcji betonowych zbrojonych | m3 | 112
14 | D.01.02.04 | Mechaniczne rozebranie nawierzchni z kostki kamiennej regularnej na podsypce cement.- piaskowej z odwocem na magazyn ZDMiKP ul.Witebska | m2 | 6500
15 | D.01.02.04 | Załadowanie gruzu i wywóz na odległośc określoną przez wykonawcę - własność wykonawcy | m3 | 6927.85
16 | D.01.02.04 | Rozbiórka ogrodzenia metalowego | m | 20
17 | D.01.02.04 | Rozbieranie wiat przystankowych wraz z odwozem na magazym ZDMiKP ul. Witebska | kpl. | 2
Razem dział: Roboty przygotowawcze
1.2 |  | Roboty ziemne
18 | D.02.01.01 | Roboty ziemne wykon.koparkami podsiębiernymi w gr.kat.III z transp.urobku na odległość określoną przez wykonawcę | m3 | 460
19 | D.02.03.01 | Zasypywanie wykopów spycharkami z przemieszczeniem gruntu na odl. do 10 m w gruncie kat. I-III - wymiana gruntu + koszty piasku | m3 | 566
20 | D.02.03.01 | Zagęszczenie nasypów zagęszczarkami; grunty sypkie kat. I-III | m3 | 566
21 | D.04.01.01 | Ręczne wykonanie koryta w gruncie kat. III-IV głębokości 10 cm | m2 | 1580
22 | D.04.01.01 | Ręczne wykonanie koryta na całej szerokości jezdni i chodników w gruncie kat. III-IV głębokości 20 cm | m2 | 363
23 | D.04.01.01 | Mechaniczne wykonanie koryta na całej szerokości jezdni i chodników w gruncie kat. I-IV głębokości 35 cm | m2 | 13910.4
24 | D.04.01.01 | Ręczne wykonanie koryta na całej szerokości jezdni i chodników w gruncie kat. I-II głębokości 35 cm | m2 | 3477.6
25 | D.04.01.01 | Mechaniczne profilowanie i zagęszczenie podłoża pod warstwy konstrukcyjne nawierzchni w gruncie kat. I-IV | m2 | 1580
26 | D.04.01.01 | Mechaniczne profilowanie i zagęszczenie podłoża pod warstwy konstrukcyjne nawierzchni w gruncie kat. I-IV | m2 | 13910.4
27 | D.04.01.01 | Ręczne profilowanie i zagęszczenie podłoża pod warstwy konstrukcyjne nawierzchni w gruncie kat. III-IV | m2 | 3477.6
28 | D.04.01.01 | Roboty ziemne wyk.koparkami podsiębiernymi w ziemi kat.I-III uprzednio zmagazynowanej w hałdach z transportem urobku na odległość określoną przez wykonawcę | m3 | 6085.8
29 | D.02.03.01 | Przekopy próbne 1.0m i głębokości do 1.5m o ścianach pionowych w gruntach suchych kat.I-II | m3 | 552
30 | D.02.03.01 | Zagęszczenie nasypów zagęszczarkami; grunty sypkie kat. I-III | m3 | 552
Razem dział: Roboty ziemne
1.3 | D.04.02.01 | Warstwy odsączające i odcinajace
31 | D.04.02.01 | Warstwa podsypki piaskowej o współczynniku filtracji 1,2x10^(-4)m/s z zagęszczeniem mechanicznym - 15 cm grubość warstwy po zagęszczeniu | m2 | 11550
32 | D.04.02.01 | Podsypka piaskowa z piasku średniego z zagęszczeniem mechanicznym - 10 cm grubość warstwy po zagęszczeniu | m2 | 2077
Razem dział: D-04.02.01 Warstwy odsączające i odcinajace
1.4 | D.04.02.01b | Zabezpieczenie geotkanina i geosiatka
33 | D.04.02.01b | Ułożenie geotkaniny separacyjnej PP 100/100 | m2 | 13860
34 | D.04.02.01b | Ułożenie geosiatki i skropienie emulsją asfaltową w il.0.25 kg/m2 w miejscach włączeń do istn.nawierzchni | m2 | 225
Razem dział: Zabezpieczenie geotkanina i geosiatka
1.5 | D.04.04.02 | Podbudowa z kruszywa łamanego stabilizowanego mechanicznie
35 | D.04.04.02 | Podbudowa z kruszywa łamanego stabilizowanego mechanicznie ( 0/31,5 ) - warstwa o grubości po zagęszczeniu 15 cm | m2 | 13627
36 | D.04.04.02 | Podbudowa z kruszywa łamanego stabilizowanego mechanicznie ( 0/31,5 ) - warstwa o grubości po zagęszczeniu 12 cm | m2 | 8305.5
37 | D.04.04.02 | Podbudowa z kruszywa łamanego stabilizowanego mechanicznie ( 0/31,5 ) - warstwa o grubości po zagęszczeniu 10 cm | m2 | 2340
Razem dział:Podbudowa z kruszywa łamanego stabilizowanego mechanicznie
1.6 | D.04.05.01 | Grunt stabilizowany cementem
38 | D.04.05.01 | Podbudowa z gruntu stabilizowanego cementem Rm=2,5MPa - wymiana gruntu - grub.po zagęszczeniu 15 cm | m2 | 11550
39 | D.04.05.01 | Podbudowa z piasku stabilizowanego cementem Rm=2,5MPa - 10 cm grubość warstwy po zagęszczeniu | m2 | 2340
Razem dział: Grunt stabilizowany cementem
1.7 |  | Podbudowy
40 | D.04.06.01 | Podbudowa zasadnicza z chudego betonu cement. C8/10 - grub. warstwy po zagęszczeniu 30cm | m2 | 11550
41 | D.04.07.01a | Oczyszczenie i skropienie nawierzchni drogowej emulsją szybkoropadową w iliści 0,5 kg/m2 | m2 | 5343.6
42 | D.04.07.01a | Podbudowa zasadnicza z betonu asfaltowego AC 22P - grubość warstwy po zagęszczeniu 10 cm | m2 | 5343.6
Razem dział: Podbudowy
1.8 | D.05.03.05a | Warstwa betonu asfaltowego - warstwa wiążąca
43 | D.05.03.05a | Oczyszczenie i skropienie nawierzchni drogowej emulsją szybkoropadową w iliści 0,5 kg/m2 | m2 | 5343.6
44 | D.05.03.05a | Warstwa zasadnicza z AC 22W - grubość warstwy po zagęszczeniu 6 cm | m2 | 5343.6
Razem dział: Warstwa betonu asfaltowego - warstwa więżąca
1.9 | D.05.03.05b | Nawierzchnia z betonu asfaltowego - warstwa ścieralna
45 | D.05.03.05b | Oczyszczenie i skropienie nawierzchni drogowej emulsją szybkoropadową w iliści 0,8 kg/m2 | m2 | 2340
46 | D.05.03.05b | Warstwa ścieralna z AC 8S- grubość po zagęszcz. 4 cm | m2 | 2340
Razem dział: Nawierzchnia z betonu asfaltowego - warstwa ścieralna
1.10 | D.05.03.11 | Frezowanie nawierzchni
47 | D.05.03.11 | Frezowanie nawierzchni bitumicznej o gr. 5cm , | m2 | 9555.6
48 | D.05.03.11 | Frezowanie nawierzchni bitumicznej o gr. 10 cm | m2 | 7894
49 | D.05.03.11 | Załadowanie frezowin i ich wywóz - własność Wykonawcy | m3 | 1267.18
Razem dział: Frezowanie nawierzchni
1.11 | D.05.03.13 | Nawierzchnia z mieszanki mastykowo-gresowej ( SMA )
50 | D.05.03.13 | Oczyszczenie i skropienie nawierzchni drogowej emulsją szybkoropadową w iliści 0,8 kg/m2 | m2 | 9555.6
51 | D.05.03.13 | Warstwa ścieralna SMA 8 - grubość po zagęszcz. 4 cm | m2 | 9555.6
52 | D.15.02.06 | Ułożenie taśmy bitumicznej gr.4cm na styku nawierzchni z urz. obcymi i krawężnikami | m | 2056
Razem dział: Nawierzchnia z mieszanki mastykowo-gresowej ( SMA )
1.12 |  | Nawierzchnie z betonowej kostki brukowej
53 | D.05.03.23 | Nawierzchnia z kostki brukowej betonowej gr. 8 cm (szara) na podsypce cementowo-piaskowej 1:4 grub. 5 cm | m2 | 8305.5
54 | D.05.03.23 | Nawierzchnia z kostki brukowej betonowej gr. 8 cm ( żółta) ryflowana na podsypce cementowo-piaskowej 1:4 grub. 5 cm | m2 | 30
55 | D-05.03.23 | Przebrukowanie nawierzchni z kostki brukowej betonowej o gr.8cm na podsypce cem.-piaskowej | m3 | 540
56 | D.05.03.23 oraz POPR.WYTYCZNE DO STOS.ELEM.INFOR.DLA OSÓB NIEPEŁNOSPR. | Instalacja powierzchni wypukłych o szer.min. 0,30 m przed przejściem dla pieszych - płytki polimerobetonowe | m2 | 168
57 | D.05.03.23 oraz POPR.WYTYCZNE DO STOS.ELEM.INFOR.DLA OSÓB NIEPEŁNOSPR. | Instalacja powierzchni wypukłych o szer. 0,30 m powierzchni naprowadzających przed przejściami dla pieszych i na peronach autobusowych i tramwajowych - płytki polimerobetonowe | m | 697
Razem dział: Nawierzchnie z betonowej kostki brukowej
1.13 |  | Elementy ulicy
58 | D.08.01.01b | Krawężniki betonowe o wym. 15x30 cm (szary ) na podsypce cem.piaskowej 1:4 na ławie z oporem z betonu C12/15 | m | 2533.6
59 | D.08.01.01b | Krawężniki betonowe obniżone i wyniesione na 19cm o wym. 15x30 cm (szary ) na podsypce cem.piaskowej 1:4 na ławie z oporem z betonu C12/15 | m | 484
60 | D.08.01.01b | Krawężniki betonowe łukowe o wym. 15x30 cm - obramowania słupów trakcyjnych wraz z wypełnieniem zaprawą betonową | m | 212
61 | D.08.01.01b | Oporniki betonowe wtopione o wymiarach 12x25 cm (szare ) na podsypce cementowo-piaskowej 1:4 na ławie z oporem z betonu C12/15 (przy zjazdach) | m | 477.6
62 | D.08.03.01 | Obrzeża betonowe chodnikowe o wymiarach 30x8 cm ( szare )na podsypce cementowo-piaskowej 1:4 na ławie z oporem z betonu C12/15 | m | 7100
63 | D.08.05.03 | Ściek z dwóch rzędów kostki betonowej szarej grubości 14 cm na podsypce cementowo- piaskowej 1:4 (gr. 5 cm )na ławie pod ściek betonowa zwykła C12/15 | m | 1844
64 | D.10.07.01 | Zjazdy do posesji i miejsc parkingowych- nawierzchnia z kostki brukowej betonowej gr. 8 cm ( grafitowej)na podsypce cementowo-piaskowej 1:4 gr. 5 cm | m2 | 2077
65 | D.10.11.02 | Ustawianie wiat przystankowych wraz z śmietnikami (zgodnie z projektem) | kpl. | 4
66 | D.10.11.02 | Montaż stojaków na rowery | szt. | 8
Razem dział: Elementy ulicy
1.14 |  | Roboty różne
67 | D.05.03.23 | Obramowanie - regulacja świetlików piwnicznych ze stali płaskiej o pow.elementu do 1m2 0 pokrywy nowe | kpl | 40
68 | D.05.03.23 | Wymiana i obramowanie nakryw rusztów żeliwnych wejść do posesji | kpl | 6
69 | D.01.02.04 | Przestawienie wraz z rozebraniem fundamentów gazonów betonowych | m | 35
70 | D.01.02.04 | Ciecie nawierzchni bitumicznej - głęb.4cm | m | 108
Razem dział: Roboty różne
Razem dział: DROGI
2 |  | ORGANIZACJA RUCHU
2.1 | D.01.02.04 | Roboty rozbiórkowe i demontażowe
71 | D.01.02.04 | Likwidacja - zdejmowanie tablic znaków drogowych zakazu,nakazu,ostrzegawczych,informacyjnych | szt. | 115
72 | D.01.02.04 | Rozebranie słupków do znaków | szt. | 115
73 | D.01.02.04 | Zdejmowanie tablic znaków drogowych - znaki tymczasowe | szt. | 10
Razem dział: Roboty rozbiórkowe i demontażowe
2.2 | D.07.01.01 | Oznakowanie poziome
74 | D.07.01.01 oraz WARUNKI TECHNICZNE DOTYCZĄCE WYKONANIA OZNAKOWANIA PIONOWEGO I POZIOMEGO DLA ROZBUDOWY UL. CHODKIEW. | Mechaniczne malowanie projektowanych znaków poziomych farbą chemoutwardzalną, grubowarstwową | m2 | 910.87
75 | D.07.01.01 oraz WARUNKI TECHNICZNE DOTYCZĄCE WYKONANIA OZNAKOWANIA PIONOWEGO I POZIOMEGO DLA ROZBUDOWY UL. CHODKIEW. | Mechaniczne malowanie projektowanych przejazdów dla rowerzystów czerwoną masą chloroutwardzalną pomiędzy zewnętrznymi krawędziami P-11 | m2 | 38.4
Razem dział: Oznakowanie poziome
2.3 | D.07.02.01 | Oznakowanie pionowe i rządzenia bezpieczeństwa ruchu drogowego
76 | D.07.02.01 oraz WARUNKI TECHNICZNE DOTYCZĄCE WYKONANIA OZNAKOWANIA PIONOWEGO I POZIOMEGO DLA ROZBUDOWY UL. CHODKIEW. | Przestawienie istn.znaków drogowych | kpl | 30
77 | j.w. | Słupki do znaków drogowych z rur stalowych o śr. 70 mm | szt. | 240
78 | j.w. | Przymocowanie tablic znaków drogowych znaki ostrzegawcze o pow. do 0.3 m2 | szt. | 20
79 | j.w. | Przymocowanie tablic znaków drogowych znaki zakazu o pow. do 0.3 m2 | szt. | 55
80 | j.w. | Przymocowanie tablic znaków drogowych znaki nakazu o pow. do 0.3 m2 | szt. | 18
81 | j.w. | Przymocowanie tablic znaków drogowych znaki informacyjne o pow. do 0.3 m2 | szt. | 116
82 | j.w. | Przymocowanie tablic znaków drogowych - znaki uzupełniające o pow. ponad 0.3 m2 | szt. | 6
83 | j.w. | Przymocowanie tablic znaków drogowych - tabliczki o pow. do 0.3 m2 | szt. | 42
84 | j.w. | Ustawienie słupków drogowych typu Błonie | szt. | 25
85 | j.w. | Ustawienie słupków drogowych | szt. | 2
86 | j.w. | Przymocowanie tablic znaków drogowych - znaki tymczasowe o pow. do 0.3 m2 | szt. | 6
87 | D.07.06.02 oraz WARUNKI TECHNICZNE DOTYCZĄCE WYKONANIA OZNAKOWANIA PIONOWEGO I POZIOMEGO DLA ROZBUDOWY UL. CHODKIEW. | Ustawienie barier U12 | m | 28
Razem dział: Oznakowanie pionowe i rządzenia bezpieczeństwa ruchu drogowego
Razem dział: ORGANIZACJA RUCHU
3 | D.03.02.01, D.03.02.01a, D.03.02.01b | KANALIZACJA DESZCZOWA
3.1 |  | Roboty ziemne
88 |  | Wykopy oraz przekopy wykonywane koparkami podsiębiernymi na odkład w gruncie kat. III | m3 | 605.22
89 |  | Wykopy liniowe o ścianach pionowych pod fundamenty, rurociągi, kolektory w gruntach suchych kat.III-IV z wydobyciem urobku łopatą lub wyciągiem ręcznym; głębokość do 3.0 m, szerokość 0.8-1.5 m | m3 | 102.98
90 |  | Wykopy liniowe o ścianach pionowych pod fundamenty, rurociągi, kolektory w gruntach suchych kat.III-IV z wydobyciem urobku łopatą lub wyciągiem ręcznym; głębokość do 3.0 m, szerokość 1.6-2.5 m | m3 | 106.74
91 |  | Wykopy liniowe o ścianach pionowych pod fundamenty, rurociągi, kolektory w gruntach suchych kat.III-IV z wydobyciem urobku łopatą lub wyciągiem ręcznym; głębokość do 3.0 m, szerokość 2.6-4.5 m | m3 | 49.65
92 |  | Pełne umocnienie pionowych ścian wykopów liniowych o głębok.do 3.0 m w grunt.suchych kat.III-IV wraz z rozbiór.(szer.do 2m) | m2 | 1624.12
93 |  | Zasypywanie wykopów spycharkami z przemieszczeniem gruntu na odległość do 10 m w gruncie kat. I-III | m3 | 634.1
94 |  | Zagęszczenie nasypów ubijakami mechanicznymi; grunty sypkie kat. I-III | m3 | 634.1
95 |  | Roboty ziemne wykonywane koparkami podsiębiernymi w ziemi kat. I-III uprzednio zmagazynowanej w hałdach z transportem urobku na odległość określoną przez wykonawcę | m3 | 229.83
96 |  | Montaż i demontaż konstrukcji podwieszeń kabli energetycznych i telekomunikacyjnych typu lekkiego o rozpiętości elementu 4.0 m | kpl. | 22
97 |  | Montaż i demontaż konstrukcji podwieszeń rurociągów i kanałów o rozpiętości elementu 4.0 m | kpl. | 14
Razem dział: Roboty ziemne
3.2 |  | Roboty montażowe
98 |  | Kanały rurowe - podłoża z materiałów sypkich o grubości 15 cm | m2 | 284.4
99 |  | Obsypka rurociągu kruszywem dowiezionym | m3 | 132.15
100 |  | Rozbiórka elementów konstrukcji betonowych zbrojonych | m3 | 0.09
101 |  | Kształtki PVC kanalizacji zewnętrznej dwukielichowe łączone na wcisk o śr. zewn. 200 mm-tuleja PVC 200 mm-włączenie do istn studni | szt | 11
102 |  | Kanały z rur PVC łączonych na wcisk o śr. zewn. 200 mm (200*5,9 PVC lite ) | m | 270
103 |  | Kanały z rur PVC łączonych na wcisk o śr. zewn. 100 mm | m | 16
104 |  | Podłączenie ido istn przewodu kpl montażowych-przyłącze siodłowe | szt. | 29
105 |  | Studnie rewizyjne z kręgów żelbetowych o śr. 1200 mm w gotowym wykopie o głębokości 3 m (prefabrykowane, na uszczelki z betonu B-45, wodoszczelność (min W-8), nasiąkliwość poniżej 4% z włazami żeliwnymi D=4-- z logo kanalizacja deszczowa Bydgoszcz na studniach deszczowych, z płytami pokrywowymi na pierścieniach odciążających | stud. | 9
106 |  | Obetonowanie kanałów - otulina betonowa-kaskada | m3 | 4.28
107 |  | Podłoża pod kanały i obiekty z materiałów sypkich z dodatkiem cementu grub. 16 cm | m3 | 0.65
108 |  | Sieci wodociągowe - kształtki PVC ciśnieniowe dwukielichowe łączone na wcisk o śr.zewn. 200 mm (trójnik,kolano) | szt | 18
109 |  | Sieci wodociągowe - kształtki PVC ciśnieniowe dwukielichowe łączone na wcisk o śr.zewn. 100 mm-kolano | szt | 5
110 |  | Sieci wodociągowe w miastach - rurociągi z polichlorku winylu (PCW) ciśnieniowe o śr.zewn. 225 mm-kaskada | m | 13
111 |  | Studzienki ściekowe z gotowych elementów betonowe o śr. 500 mm z osadnikiem i syfonem (2 kolana PVC 45 st)-wpusty uliczne | szt. | 25
112 |  | Studzienki ściekowe z gotowych elementów betonowe o śr. 500 mm z osadnikiem bez syfonu -wpusty uliczne | szt. | 17
113 |  | Kanały rurowe - podłoża betonowe o grubości 15 cm-chudy beton | m2 | 30.35
114 |  | Izolacja zewnętrznej powierzchni rur betonowych i żelbetowych o śr. 500 mm "Dysperbit"dwukrotnie | m | 123.65
115 |  | Próba szczelności kanałów rurowych o śr.nom. 200 mm | m | 284
116 |  | Rury ochronne o śr.nom.300 mm ( 273x7,1) | m | 29.5
Razem dział: Roboty montażowe
3.3 |  | Regulacja istniejących studni rewizyjnych wraz z wymianą płyt nadstudziennych, pierścieni odciążających i dystansowych oraz włazów żeliwnych klasy D-400 z logo MWiK Bydgoszcz
117 |  | Demontaż kominów włazowych - pokrywy nadstudzienne żelbetowe z pierścieniem odciążającym i włazem o śr. 120 cm | kpl. | 24
118 |  | Mechaniczne czyszczenie studzienek ściekowych | szt. | 24
119 |  | Kominy włazowe z kręgów betonowych - pokrywa nastudzienna z pierścieniem odciążającym i włazem o śr.1200 mm (żeliwo klasy D-400) | kpl. | 24
120 |  | Regulacja pionowa studzienek dla włazów kanałowych | szt. | 24
121 |  | Remont i uzupełnienie ubytków-wg stanu faktycznego w uzgodnieniu z Inspektorem Nadzoru. Nałożenie w-wy szczepnej gr 1 mm. Naprawa pow bet gr 1 cm | szt | 24
122 |  | Likwidacja nieczynnych przykanalików włączonych do istniejącego kolektora piętrowego w ulicy wraz z wykonaniem naprawy ścian kolektora (miejsca włączenia). Uszczelnienie kanału -zestaw naprawczy z płynną żywicą wraz z robotami ziemnymi (wymiana gruntu) | kpl | 34
Razem dział: Regulacja istniejących studni rewizyjnych wraz z wymianą płyt nadstudziennych, pierścieni odciążających i dystansowych oraz włazów żeliwnych klasy D-400 z logo MWIK Bydgoszcz
3.4 |  | Odwodnienie skrzynek szt 26
3.4.1 |  | Roboty ziemne
123 |  | Wykopy liniowe o ścianach pionowych pod fundamenty, rurociągi, kolektory w gruntach suchych kat.III-IV z wydobyciem urobku łopatą lub wyciągiem ręcznym; głębokość do 3.0 m, szerokość 0.8-1.5 m | m3 | 126.84
124 |  | Pełne umocnienie pionowych ścian wykopów liniowych o głębok.do 3.0 m w grunt.suchych kat.III-IV wraz z rozbiór.(szer.do 2m) | m2 | 309.6
125 |  | Zasypywanie wykopów spycharkami z przemieszczeniem gruntu na odległość do 10 m w gruncie kat. I-III | m3 | 116.29
126 |  | Zagęszczenie nasypów ubijakami mechanicznymi; grunty sypkie kat. I-III | m3 | 116.29
127 |  | Roboty ziemne wykonywane koparkami podsiębiernymi w ziemi kat. I-III uprzednio zmagazynowanej w hałdach z transportem urobku na odległość określoną przez wykonawcę | m3 | 10.55
3.4.2 |  | Roboty montażowe
128 |  | Kanały z rur PVC łączonych na wcisk o śr. zewn. 160 mm | m | 130
129 |  | Kształtki PVC kanalizacji zewnętrznej dwukielichowe łączone na wcisk o śr. zewn. 160 mm | szt | 67
130 |  | Obetonowanie kanałów - otulina betonowa B 20 | m3 | 12.76
131 |  | Rozbiórka elementów konstrukcji betonowych zbrojonych | m3 | 0.003
132 |  | Kształtki PVC kanalizacji zewnętrznej dwukielichowe łączone na wcisk o śr. zewn. 200 mm-tuleja PVC 200 mm-włączenie | szt | 52
133 |  | Skrzynka żeliwna odwadniająca torowiskoz żeliwa sferoidalnego kl D-400 właczona do sieci kanalizacji deszczowej (mocowanie na śrubę skrzynjki do szyny z regulacją poziomu posadowienia -2śruby).Montaż ujęto w części torowej. | kpl. | 26
Razem dział: Odwodnienie skrzynek szt 26
3.5 |  | Odwodnienie mechanizmu zwrotnicowego szt 4
3.5.1 |  | Roboty montażowe
134 |  | Kanały z rur PVC łączonych na wcisk o śr. zewn. 160 mm | m | 44
135 |  | Kształtki PVC kanalizacji zewnętrznej dwukielichowe łączone na wcisk o śr. zewn. 160 mm | szt | 16
136 |  | Obetonowanie kanałów - otulina betonowa B 20 | m3 | 3
137 |  | Rozbiórka elementów konstrukcji betonowych zbrojonych | m3 | 0.003
138 |  | Kształtki PVC kanalizacji zewnętrznej dwukielichowe łączone na wcisk o śr. zewn. 200 mm-tuleja PVC 200 mm-włączenie do istn studni i wpustów | szt | 8
139 |  | Podłączenie skrzynki żeliwnej odwadniającej mechanizm zwrotnicowy torowiska do sieci kanalizacji deszczowej( Montaż - mocowanie skrzynki pod szynami w części torowej) | kpl. | 4
3.5.2 |  | Roboty ziemne
140 |  | Wykopy liniowe o ścianach pionowych pod fundamenty, rurociągi, kolektory w gruntach suchych kat.III-IV z wydobyciem urobku łopatą lub wyciągiem ręcznym; głębokość do 3.0 m, szerokość 0.8-1.5 m | m3 | 21.18
141 |  | Pełne umocnienie pionowych ścian wykopów liniowych o głębok.do 3.0 m wypraskami w grunt.suchych kat.III-IV wraz z rozbiór.(szer.do 2m) | m2 | 49.2
142 |  | Zasypywanie wykopów spycharkami z przemieszczeniem gruntu na odległość do 10 m w gruncie kat. I-III | m3 | 20.37
143 |  | Zagęszczenie nasypów ubijakami mechanicznymi; grunty sypkie kat. I-III | m3 | 20.37
144 |  | Roboty ziemne wykonywane koparkami podsiębiernymi w ziemi kat. I-III uprzednio zmagazynowanej w hałdach z transportem urobku na odleglość określoną przez wykonawcę | m3 | 0.81
Razem dział: Odwodnienie mechanizmu zwrotnicowego szt 4
3.6 |  | Roboty demontażowe
145 |  | Mechaniczne czyszczenie kanału deszczowego D=600 wraz ze studzienkami | m | 920
146 |  | Demontaż studni rewizyjnych z kręgów betonowych o śr. 1200 mm w gotowym wykopie o głęb. 3 m | kpl. | 4
147 |  | Demontaż studzienek ściekowych ulicznych betonowych o śr. 500 mm z osadnikiem bez syfonu | kpl. | 25
148 |  | Zamulenie przewodu mieszanką cementowo-piaskową | m3 | 5.2
Razem dział: Roboty demontażowe
Razem dział: D.03.02.01 KANALIZACJA DESZCZOWA
4. |  | PRZEBUDOWA STUDNI KANALIZACYJNYCH
4.1 |  | STUDNIA SD1 - K14
4.1.1 |  | Roboty ziemne
149 | D.03.02.01 | Wykopy wąskoprzestrzenne nie umocnione o szer. dna do 1,5m i głęb. do 1,5m w gruncie kat. 3 | m3 | 1.5
150 | D.03.02.01 | Odwiezienia i dowiezienie ziemi taczkami na odl. do 10m w gruncie kat. 3 | m3 | 3
151 | D.03.02.01 | Zasypanie wykopów wraz z zagęszczeniem (wsp. 1,0) warstwami co 20cm w gruncie kat. 3 ręcznie i mechanicznie | m3 | 1.5
4.1.2 |  | Roboty remontowe sieci kanalizacyjnych
152 | D.03.02.01 | Demontaż zwężki redukcyjnej DN1000/600 mm, włazu DN600 mm | kpl. | 1
153 | D.03.02.01 | Montaż zwężki redukcyjnej DN1000/600 mm (fabrycznie nowej), pierścieni dystansowych, włazu DN600 mm | kpl. | 1
154 | D.03.02.01 | Demontaż stopni złazowych na całej wysokości studni wraz z uzupełnieniem ubytków betonu za pomocą cementu hydraulicznego | szt. | 12
155 | D.03.02.01 | Montaż stopni złazowych (fabrycznie nowych) na całej wysokości studni | szt. | 12
RAZEM SD1:
4.2 |  | STUDNIA SD2 - K12
4.2.1 |  | Roboty ziemne
156 | D.03.02.01 | Wykopy wąskoprzestrzenne nie umocnione o szer. dna do 1,5m i głęb. do 1,5m w gruncie kat. 3 | m3 | 1.5
157 | D.03.02.01 | Odwiezienia i dowiezienie ziemi taczkami na odl. do 10m w gruncie kat. 3 | m3 | 3
158 | D.03.02.01 | Zasypanie wykopów wraz z zagęszczeniem (wsp. 1,0) warstwami co 20cm w gruncie kat. 3 ręcznie i mechanicznie | m3 | 1.5
4.2.2 |  | Roboty remontowe sieci kanalizacyjnych
159 | D.03.02.01 | Demontaż zwężki redukcyjnej DN1000/600 mm, włazu DN600 mm (wraz ze zdaniem włazu do MWiK Bydgoszcz) | kpl. | 1
160 | D.03.02.01 | Montaż zwężki redukcyjnej DN1000/600 mm (fabrycznie nowej), pierścieni dystansowych, włazu DN600 mm (dostawca MWiK Bydgoszcz) | kpl. | 1
161 | D.03.02.01 | Demontaż stopni złazowych na całej wysokości studni wraz z uzupełnieniem ubytków betonu za pomocą cementu hydraulicznego | szt. | 12
162 | D.03.02.01 | Montaż stopni złazowych (fabrycznie nowych) na całej wysokości studni | szt. | 12
RAZEM SD2:
4.3 |  | STUDNIA SD3 - K11 i K11'
4.3.1 |  | Roboty ziemne
163 | D.03.02.01 | Wykopy wąskoprzestrzenne nie umocnione o szer. dna do 1,5m i głęb. do 1,5m w gruncie kat. 3 | m3 | 3
164 | D.03.02.01 | Odwiezienia i dowiezienie ziemi taczkami na odl. do 10m w gruncie kat. 3 | m3 | 6
165 | D.03.02.01 | Zasypanie wykopów wraz z zagęszczeniem (wsp. 1,0) warstwami co 20cm w gruncie kat. 3 ręcznie i mechanicznie | m3 | 3
Roboty remontowe sieci kanalizacyjnych
166 | D.03.02.01 | Demontaż zwężki redukcyjnej DN1000/600 mm, włazu DN600 mm | kpl. | 2
167 | D.03.02.01 | Montaż zwężki redukcyjnej DN1000/600 mm (fabrycznie nowej), pierścieni dystansowych, włazu DN600 mm | kpl. | 2
168 | D.03.02.01 | Demontaż stopni złazowych na całej wysokości studni wraz z uzupełnieniem ubytków betonu za pomocą cementu hydraulicznego | szt. | 16
169 | D.03.02.01 | Montaż stopni złazowych (fabrycznie nowych) na całej wysokości studni | szt. | 16
RAZEM SD3:
4.4 |  | STUDNIE SD4 - K8
4.4.1 |  | Roboty ziemne
170 | D.03.02.01 | Wykopy wąskoprzestrzenne umocnione w gruncie kat. 3 o głęb. 4,5m | m3 | 11
171 | D.03.02.01 | Wywiezienie i dowiezienie ziemi na odl. do 1km samochodami samowyładowczymi | m3 | 22
172 | D.03.02.01 | Wymiana gruntu nienośnego wraz z jego wywiezieniem i utylizacją | m3 | 6
173 | D.03.02.01 | Zasypanie wykopów wraz z zagęszczeniem (wsp. 1,0) warstwami co 20cm w gruncie kat. 3 ręcznie i mechanicznie | m3 | 11
Roboty remontowe sieci kanalizacyjnych
174 | D.03.02.01 | Demontaż studni DN1000 mm, włazu DN600 mm ) - studnie zdemontować do głębokości 3,4m. Materiały z rozbiórki - własność wykonawcy | kpl. | 1
175 | D.03.02.01 | Wykonanie podbudowy z chudego betonu B10 | m3 | 0.2
176 | D.03.02.01 | Obmurowanie studni cegłą kanalizacyjną z użyciem zaprawy wodoszczelnej | m3 | 1.3
177 | D.03.02.01 | Wykonanie przejść elastycznych wokół istniejących rur 2xDN300 i 2xDN200 mm, na szerokości obmurówki z cegły kanalizacyjnej | kpl. | 1
178 | D.03.02.01 | Montaż studni DN1200 mm o głęb. 3,4m (fabrycznie nowej) wraz z fabrycznie zamontowanymi stopniami, pierścieni dystansowych, włazu DN600 mm z logo | kpl. | 1
RAZEM SD4:
4.5 |  | STUDNIE SD5-K6
4.5.1 |  | Roboty ziemne
179 | D.03.02.01 | Wykopy wąskoprzestrzenne umocnione w gruncie kat. 3 o głęb. 3,2m | m3 | 11
180 | D.03.02.01 | Wywiezienie i dowiezienie ziemi na odl. do 1km samochodami samowyładowczymi | m3 | 22
181 | D.03.02.01 | Wymiana gruntu nienośnego wraz z jego wywiezieniem i utylizacją | m3 | 2
182 | D.03.02.01 | Zasypanie wykopów wraz z zagęszczeniem (wsp. 1,0) warstwami co 20cm w gruncie kat. 3 ręcznie i mechanicznie | m3 | 11
Roboty remontowe sieci kanalizacyjnych
183 | D.03.02.01 | Demontaż studni DN1000 mm, włazu DN600 mm - studnie zdemontować do głębokości 2,2m. Materiały z rozbiórki - własność wykonawcy | kpl. | 1
184 | D.03.02.01 | Wykonanie podbudowy z chudego betonu B10 | m3 | 0.2
185 | D.03.02.01 | Obmurowanie studni cegłą kanalizacyjną z użyciem zaprawy wodoszczelnej | m3 | 1.3
186 | D.03.02.01 | Wykonanie przejść elastycznych wokół istniejących rur 2xDN300 i 2xDN200 mm, na szerokości obmurówki z cegły kanalizacyjnej | kpl. | 1
187 | D.03.02.01 | Montaż studni DN1200 mm o głęb. 3,4m (fabrycznie nowej) wraz z fabrycznie zamontowanymi stopniami, pierścieni dystansowych, włazu DN600 mm | kpl. | 1
RAZEM SD5:
Razem dział: PRZEBUDOWA STUDNI KANALIZACYJNYCH
5 |  | ROBOTY TOROWE
5.1 |  | Roboty rozbiórkowe
188 | D.01.02.04 | Rozebranie nawierzchni z płyt żelbetowych (prefabr.) w torowiskach tramwajowych o prześwicie 1000 mm linii dwutorowych | m2 | 6915
189 | D.00.00.00 | Załadunek i wywóz elementów żelbetowych z rozbiórki na odległość określoną przez Wykonawcę - własność wykonawcy | m3 | 1244.7
190 | D-01.02.04, D.00.00.00 | Rozbieranie torów szer. 1000 mm na podkładach żelbetowych z poprzeczkami przy połaczeniach spawanych szyn w styku - toru pojedynczego | km | 1.84
191 | D.01.02.04, D.00.00.00 | Rozbieranie rozjazdów jednotor.pojedyńczych na podkładach - tor pojedynczy | m | 93
192 | D.01.02.04 | Dodatkowe ciecie szyn tramwajowych palnikiem | cięć | 387
193 | D.01.02.04 | Mechaniczne rozebranie podbudowy betonowej o grubości 15 cm | m2 | 6915
194 | D.01.02.04 | Rozebranie kostki kamiennej rzędowej ułożonej na podsypce cementowo - piaskowej, oczyszczenie, załadunek i transport na składowisko ZDMiKP na ul. Witebską | m2 | 3485.16
195 | D.01.02.03 | Rozebranie garaży betonowych (żelbetowych) na petli końcowej wraz z odtworzeniem elewacji i robotami towarzyszącymi (zgodnie z projektem) | kpl. | 1
196 | D.01.02.03 | Rozebranie garaży blaszanych (stalowych) na petli końcowej wraz z robotami towarzyszącymi (zgodnie z projektem) | kpl | 1
197 | D.00.00.00 | Załadunek i wywóz podkładów, podbudowy i elementów żelbetowych na odległość określoną przez Wykonawcę - własność wykonawcy | m3 | 1629.5
Razem dział: Roboty rozbiórkowe
5.2 |  | Układanie torowiska
198 | D.10.04.06 | Ułożenie warstwy wibroizolacyjnej | m2 | 6353.4
199 | D.10.04.06 | Izolacje z folii polietylenowej szerokiej poziome podposadzkowe | m2 | 6353.4
200 | D.10.04.01, D.10.04.02 | Wykonanie podbudowy betonowej z gotowej masy z zagęszczeniem mechanicznym grub.warstwy 25 cm - zbrojoej siatką z prętów 10mm o oczkach 10x10dołem i 20x20 górą z betonu C30/37 wraz z pielęgnacją. | m2 | 5483.1
201 | D.10.04.03 | Układanie torów szer. 1000 mm z szyn tramwajowych 60R2 z przymocowaniem pośrednim do podbudowy betonowej wraz z czyszczenie strumieniowo ścierne do drugiego stopnia czystości, ręczną regulacją położenia torów, spawanie termitem szyn, z założeniem poprzeczek płaskich czterootworowych przy szer. toru 1000 mm co 2m, kotwieniem torów z wierceniem otworów mechanicznie w podbudowie betonowej, wypełnianiem komór szynowych wkładkami betonowymi z gruntowaniem, ręcznym oczyszczenie nawierzchni betonowej pod szyną i bloczków plus gruntowanie oraz wypełnienie masą zalewowa przestrzeni między stopą szyny i podbudową i wykonanie przyszynowej masy zalewowej (pionowej)- tor pojedynczy | km | 1.84
202 | D.10.04.03 | Układanie rozjazdu jednotorowego pojedynczego bez podkładów z krzyzownicami bloków i końcówek z szyn tramwajowych 60R2 z przymocowaniem pośrednim do podbudowy betonowej wraz z czyszczenie strumieniowo ścierne do drugiego stopnia czystości, ręczną regulacją położenia torów, spawanie termitem szyn, z założeniem poprzeczek płaskich czterootworowych przy szer. toru 1000 mm co 2m, kotwieniem torów z wierceniem otworów mechanicznie w podbudowie betonowej, wypełnianiem komór szynowych wkładkami betonowymi z gruntowaniem, ręcznym oczyszczenie nawierzchni betonowej pod szyną i bloczków plus gruntowanie oraz wypełnienie masą zalewowa przestrzeni między stopą szyny i podbudową i wykonanie przyszynowej masy zalewowej (pionowej)- tor pojedynczy | m | 93
203 | D.05.03.05.a | Mechaniczne czyszczenie nawierzchni i skropienie emulsją asfaltową w il.0.8kg/m2 | m2 | 5883.1
204 | D.05.03.05/a | Nawierzchnia z mieszanek mineralno-bitumicznych grysowych - warstwa wiążąca AC 22 W- grubość po zagęszczeniu 6 cm | m2 | 5883.1
205 | D.05.03.05/a | Mechaniczne czyszczenie nawierzchni i skropienie emulsją asfaltową w il.0.5kg/m2 | m2 | 5683.1
206 | D.05.03.05b | Nawierzchnia z mieszanek mineralno-bitumicznych grysowych - warstwa ścieralna - grubość po zagęszczeniu 3 cm | m2 | 5683.1
207 | D.10.04.01, D.10.04.02 | Wykonanie podbudowy betonowej z gotowej masy C20/25 o grubości po zagęszczeniu 16 cm zbrojonej siatką z prętów fi8 o oczkach 20x20cm górą z pielęgnowane piaskiem i wodą | m2 | 5483.1
208 | D.10.04.03 | Montaż skrzynki odwadniającej torowisko do szyny (połączenie z szyną - zgodnie z rysunkiem). Cena obejmuje sam montaż - bez kosztów skrzynki | szt | 30
Razem dział: Układanie torowiska
5.3 |  | Pętla końcowa
209 | D.01.02.02 | Usunięcie warstwy ziemi urodzajnej (humusu) o grubości do 15 cm za pomocą spycharek | m2 | 1515
210 | D.01.02.04 | Mechaniczne rozebranie nawierzchni z kruszywa kamiennego o grubości 40 cm | m2 | 1200
211 | D.01.02.04 | Rozebranie chodników, wysepek przystan.i przejść dla pieszych z płytek i kostki betonowej gr.8cm na podsypce cementowo - piaskowej | m2 | 615
212 | D.01.02.04 | Rozebranie krawężników betonowych 15x30 cm na podsypce cementowo-piaskowej | m | 360
213 | D.01.02.04 | Rozebranie obrzeży 8x30 cm na podsypce piaskowej | m | 260
214 | D.01.02.04 | Rozebranie ław pod krawężniki z betonu | m3 | 86.1
215 | D.00.00.00 | Załadunek i wywóz materiałów z rozbiórki wraz z humusem i innymi materiałami na odległość określoną przez Wykonawcę - własność Wykonawcy | m3 | 1136.35
216 | D.02.01.01 | Roboty ziemne wykonywane koparkami przedsiębiernymi w gruncie kat. III z transportem urobku na odległość określoną przez wykonawcę | m3 | 1659.62
217 | D.02.03.01 | Zasypywanie wykopów spycharkami z przemieszczeniem gruntu na odl. do 100 m w gruncie kat. I-III - wymiana gruntu +koszty piasku (nasypy) | m3 | 610
218 | D.02.03.01 | Zagęszczenie nasypów zagęszczarkami; grunty sypkie kat. I-III | m3 | 610
219 | D.04.01.01 | Wkonanie koryta na całej szerokości jezdni i chodników w gruncie kat. III-IV głębokości 10 cm | m2 | 2262.5
220 | D.08.01.01/b | Krawężniki betonowe wystające o wymiarach 15x30 cm na podsypce cementowo-piaskowej 1:4 na ławie betonowej z oporem z betonu C12/15 | m | 655
221 | D.08.03.01 | Obrzeża betonowe o wymiarach 30x8 cm na podsypce cementowo-piaskowej 1:4 na ławie betonowej z oporem z betonu C12/15 | m | 180
222 | D.08.01.01b | Opornik betonowy wtopiony o wym. 12x25 (szare) na podsypce cementowo - piaskowej 1:4 na ławie betonowej z oporem C12/15 | m | 120
223 | D.04.04.02 | Mechaniczne profilowanie i zagęszczenie podłoża pod warstwy konstrukcyjne nawierzchni w gruncie kat. I-VI | m2 | 2262.5
224 | D.04.02.01/b | Ułożenie geowłókniny separacyjnej PP 100/100 | m2 | 1616
225 | D.04.02.01 | Wykonanie warstwy z podsypki piaskowej o współczynniku filtracji 1,2 x10 '4 m/s z zagęszczeniem mechanicznym - 15 cm grubości warstwy po zagęszczeniu | m2 | 2262.5
226 | D.04.05.01 | Wykonanie warstwy stabilizacji cementem Rm=2.5Pa gr.15cm | m2 | 2262.5
227 | D.08.03.01, D.08.01.01b | Podsypka cementowo-piaskowa z zagęszczeniem mechanicznym - 12 cm grubość warstwy po zagęszczeniu | m2 | 1478.75
228 | D.04.04.02 | Podbudowa z kruszywa łamanego stabilizowanego mechanicznie 0/31,5mm - warstwa o grubości po zagęszczeniu 15 cm | m2 | 2262.5
229 | D.04.06.01 | Podbudowa zasadnicza z chudego betonu cementowego C8/10 grubości warstwy po zageszczeniu 30 cm | m2 | 2262.5
230 | D.04.04.02 | Podbudowa z kruszywa łamanego stabilizowanego mechanicznie 0/31,5mm - warstwa górna o grubości po zagęszczeniu 12 cm | m2 | 1080
231 | D.05.03.23 | Układanie nawierzchni chodników i placów z kostki brukowej gr 6 cm na podsypce cementowo piaskowej gr 5 cm (perony i chodniki) | m2 | 1080
232 | D.05.03.24 | Układanie nawierzchni chodników i placów z kostki brukowej gr 8 cm (torowisko) | m2 | 310
233 | D.10.04.01, D.10.04.02 | Podbudowa betonowa z dylatacją - grubość warstwy po zagęszczeniu 16 cm - zbrojoej siatką z prętów 8mm o oczkach 20x20 górą z betonu C20/25 | m2 | 900
234 | D.05.03.13a | Nawierzchnia z mieszanek mineralno-bitumicznych grysowych - warstwa ścieralna asfaltowa SMA - grubość po zagęszcz. 4 cm | m2 | 1047.5
235 | D.15.02.06 | Ułożenie taśmy bitumicznej grubości 4 cm na styku nawierzchni z urządzeniami obcymi i krawężnikami | m | 1600
236 | D.05.03.23 oraz POPR.WYTYCZNE DO STOS.ELEM.INFOR.DLA OSÓB NIEPEŁNOSPR. | Instalacja powierzchni wypukłych o szer.min. 0,30 m przed przejściem dla pieszych - płytki polimerobetonowe | m2 | 50
237 | D.05.03.23 oraz POPR.WYTYCZNE DO STOS.ELEM.INFOR.DLA OSÓB NIEPEŁNOSPR. | Instalacja powierzchni wypukłych o szer. 0,30 m powierzchni naprowadzających przed przejściami dla pieszych i na peronach autobusowych i tramwajowych - płytki polimerobetonowe | m2 | 50
238 | D.07.06.02 | Ustawienie wygrodzeń ochronnych z prętów w ramach z wykonaniem fundamentów słupków | m | 122.6
Razem dział: Pętla końcowa
Razem dział: ROBOTY TOROWE
6 | D.10.11.01 | STEROWANIE ROZJAZDEM - ul. Chodkiewicza (pętla)
6.1 |  | Kanalizacja kablowa
239 |  | Budowa kanalizacji kablowej z rur DVK 110mm lub równoważna | m | 90
240 |  | Budowa studni kablowej prefabrykowanych rozdzielczych SK-1 | stud. | 8
241 |  | Ułożenie rur osłonowych z PCW - rura osłonowa DVK 110 | m | 97
242 |  | Ułożenie rur osłonowych z PCW - rura osłonowa DVR 75 | m | 55
Razem dział: Kanalizacja kablowa
6.2 |  | Montaż
243 |  | Kopanie rowów dla kabli w sposób ręczny w gruncie kat. III | m3 | 16.7
244 |  | Zasypywanie rowów dla kabli wykonanych ręcznie w gruncie kat. III | m3 | 13.7
245 |  | Przeciąganie kabli typu YLYd 3x16 mm2 przez przepusty i przeszkody | m | 82
246 |  | Przeciąganie kabli typu YKY 3x2,5 mm2 przez przepusty i przeszkody | m | 16.5
247 |  | Układanie kabli typu YKY 3x2,5 mm2 przez wciąganie do rur osłonowych mocowanych na słupach betonowych | m | 8
248 |  | Przeciąganie kabli typu YKY 1x10 mm2 przez przepusty i przeszkody | m | 16.5
249 |  | Przeciąganie kabli typu YKY 1x50 mm2 przez przepusty i przeszkody | m | 16.5
250 |  | Przeciąganie kabli typu YKY 1x4 mm2 przez przepusty i przeszkody | m | 300
251 |  | Przeciąganie kabli typu YLYd 10 mm2 przez przepusty i przeszkody | m | 30
252 |  | Układanie kabli typu YLYd 10 mm2 przez wciąganie do rur osłonowych mocowanych na słupach betonowych | m | 39
253 |  | Przeciąganie kabli typu L-2Y2YCY 2x1,5 mm2 przez przepusty i przeszkody | m | 50
254 |  | Przeciąganie kabli typu YKY 4x1,5 mm2 przez przepusty i przeszkody | m | 18
255 |  | Przeciąganie kabli typu YTLY 4x0,75mm2 przez przepusty i przeszkody | m | 18
256 |  | Przeciąganie kabli typu YKY 5x2,5 mm2 przez przepusty i przeszkody | m | 48
257 |  | Sprawdzenie i pomiar obwodu elektrycznego niskiego napięcia | pomiar | 35
258 |  | Kopanie rowów dla kabli w sposób ręczny w gruncie kat. III - wykop pod fundament szafki | m3 | 0.8
259 |  | Montaż szafy do sterownika wraz z fundamentem prefabrykowanym z wyposażeniem w sterownik, aparaturę łączeniową i w system radiowy przyjęty w mieście Bydgoszczy | kpl | 1
260 |  | Montaż masztu sygnalizacyjnego niski ocynkowany | kpl | 1
261 |  | Montaż latarń sygnałów | kpl | 1
262 |  | Konsole sygnalizatorów ulicznych mocowane na konstrukcji (1 konsola w komplecie) | kpl. | 1
263 |  | Montaż napędu samoczynnego tramwajowego dwukierunkowego elektrohydraulicznego | kpl. | 1
264 |  | Demontaż grzałek i instalacji elektrycznej (4 grzałki, 4 obwody elektryczne) | kpl. | 2
265 |  | Wyposażenie pociągów tramwajowych w nadajniki radiowe dwukkierunkowe 2,4GHz z wykonaniem instalacji i uruchomieniem | kpl | 34
266 |  | Wyposażenie sterowników w karty SIM opłaconych na okres 36 miesięcy do monitorowania on-line wraz z uruchomieniem | kpl. | 1
267 |  | Wykonanie systemu radiowego do automatyki napędu i sterowania zwrotnicy | kpl | 1
268 |  | Wyposażenie sterowników w karty SIM opłaconych na okres 36 miesięcy do monitorowania on-line wraz z uruchomieniem | kpl. | 1
269 |  | Montaż anteny do systemu stosowanego w mieście Bydgoszczy LOG IN | kpl. | 1
270 |  | Montaż anteny do systemu stosowanego w mieście Bydgoszczy LOG OUT | kpl. | 1
271 |  | Skrzynki przytorowe do obwodów torowych i uszynienia odgromnika | kpl. | 9
272 |  | Montaż czujnika opadów atmosferycznych | kpl. | 1
273 |  | Montaż grzałek zwrotnicowych. 2 zwrotn.w węźle ( 4 sztuki z instalacją) | kpl | 2
274 |  | Montaż punktów odgromowych na słupach stalowych | kpl | 1
Razem dział: Montaż
Razem dział: STEROWANIE ROZJAZDEM - ul. Chodkiewicza (pętla)
7 | D-01.03.02/a | SKABLOWANIE LINII NAPOWIETRZNEJ
7.1 |  | ROBOTY DEMONTAŻOWE NAWIERZCHNI
275 |  | Rozebranie chodników, wysepek przystankowych i przejść dla pieszych z płyt betonowych 35x35x5 cm na podsypce piaskowej | m2 | 83
276 |  | Mechaniczne rozebranie nawierzchni z mieszanek mineralno-bitumicznych o grubości 3 cm | m2 | 150
277 |  | Rozebranie krawężników kamiennych 20x35 cm na podsypce piaskowej | m | 135
278 |  | Wywiezienie gruzu z terenu rozbiórki przy mechanicznym załadowaniu i wyładowaniu samochodem samowyładowczym na odległość 1 km | m3 | 68
Razem dział: ROBOTY DEMONTAŻOWE NAWIERZCHNI
7.2 |  | ROBOTY DEMONTAŻOWE LINII NAPOWIETRZNEJ
279 |  | Demontaż słupów żelbetowych linii NN pojedynczych bez ustojów typu ŻN 10 | szt | 5
280 |  | Demontaż słupów żelbetowych linii NN pojedynczych bez ustojów typu EM 12/20 | szt | 1
281 |  | Demontaż słupów żelbetowych linii NN pojedynczych bez ustojów typu EPV 10,5/10 | szt | 1
282 |  | Demontaż słupów żelbetowych linii NN pojedynczych bez ustojów typu EPV 12/12 | szt | 2
283 |  | Demontaż słupów żelbetowych linii NN pojedynczych bez ustojów typu E12/10 | szt | 2
284 |  | Demontaż słupów żelbetowych linii NN pojedynczych bez ustojów typu E 12/6 | szt | 1
285 |  | Demontaż słupów żelbetowych linii NN pojedynczych bez ustojów typu E 10,5/6 | szt | 1
286 |  | Demontaż słupów żelbetowych linii NN bliźniaczych typu ŻN 10 | szt | 3
287 |  | Demontaż przyłączy napowietrznych z przewodów nieizolowanych z udziałem podnośnika samochodowego | przew. | 78
288 |  | Demontaż przewodów nieizolowanych linii NN o przekroju do 95 mm2 z przeznaczeniem na złom - | km/1 przew. | 1.218
Razem dział: ROBOTY DEMONTAŻOWE LINII NAPOWIETRZNEJ
7.3 |  | UKŁADANIE NOWEJ LINII KABLOWEJ nn - ROBOTY ZIEMNE
289 |  | Kopanie koparkami podsiębiernymi rowów dla kabli o głębokości do 1.0 m i szer. dna do 0.6 m w gruncie kat. I-II | m | 1210
290 |  | Kopanie koparkami podsiębiernymi rowów dla kabli o głębokości do 1.3 m i szer. dna do 0.6 m w gruncie kat. I-II | m | 142
291 |  | Nasypanie warstwy piasku grubości 0.1 m na dno rowu kablowego o szer.do 0.6 m | m | 1352
292 |  | Mechaniczne zasypywanie rowów dla kabli o głębokości do 1.0 m i szer. dna do 0.6 m w gruncie kat. I-II | m | 1210
293 |  | Mechaniczne zasypywanie rowów dla kabli o głębokości do 1.3 m i szer. dna do 0.6 m w gruncie kat. I-II | m | 142
Razem dział: UKŁADANIE NOWEJ LINII KABLOWEJ nn - ROBOTY ZIEMNE
7.4 |  | ROBOTY DEMONTAŻOWE LINII ZIEMNEJ nn
294 |  | Kopanie koparkami podsiębiernymi rowów dla kabli o głębokości do 0.8 m i szer. dna do 0.4 m w gruncie kat. I-II | m | 170
295 |  | Demontaż kabli wielożyłowych o masie 2.0-3.0 kg/m układanych w gruncie kat. I-II | m | 170
Razem dział: ROBOTY DEMONTAŻOWE LINII ZIEMNEJ nn
7.5 |  | UKŁADANIE NOWEJ LINII KABLOWEJ nn - UKŁADANIE RUR OCHRONNYCH
296 |  | Układanie rur ochronnych z PCW o średnicy do 160 mm w wykopie - rury SRS 160 mm | m | 80
297 |  | Układanie rur ochronnych z PCW o średnicy do 160 mm w wykopie - rury DVK 160 mm | m | 1500
298 |  | Układanie rur ochronnych z PCW o średnicy na ścianie budynku - ruraBE 75 mm | m | 97
Razem dział: UKŁADANIE NOWEJ LINII KABLOWEJ nn - UKŁADANIE RUR OCHRONNYCH
7.6 |  | UKŁADANIE NOWEJ LINII KABLOWEJ nn - UKŁADANIE KABLI
299 |  | Układanie kabli wielożyłowych o masie do 0.5 kg/m na napięcie znamionowe poniżej 110 kV w rurach pustakach lub kanałach zamkniętych - kabel YAKY 4x25mm2 | m | 200
300 |  | Układanie kabli wielożyłowych o masie do 3.0 kg/m na napięcie znamionowe poniżej 110 kV w rurach pustakach lub kanałach zamkniętych- kabel YAKY 4x240mm2 | m | 900
301 |  | Układanie kabli wielożyłowych o masie do 1.0 kg/m na napięcie znamionowe poniżej 110 kV w rurach pustakach lub kanałach zamkniętych - kabel YAKY 4x120mm2 | m | 30
302 |  | Układanie kabli wielożyłowych o masie do 1.0 kg/m na napięcie znamionowe poniżej 110 kV w rowach kablowych - kabel YAKY 4x50mm2 | m | 20
303 |  | Układanie kabli wielożyłowych o masie do 1.0 kg/m na napięcie znamionowe poniżej 110 kV w rurach pustakach lub kanałach zamkniętych - kabel YAKY 4x70mm2 | m | 60
304 |  | Układanie kabli wielożyłowych o masie do 1.0 kg/m na napięcie znamionowe poniżej 110 kV w rurach pustakach lub kanałach zamkniętych - kabel YAKY 4x50mm2 | m | 40
305 |  | Ręczne układanie kabli wielożyłowych o masie do 3.0 kg/m na napięcie znamionowe poniżej 110 kV w rowach kablowych-kabel YAKY 4x240mm2 | m | 470
306 |  | Ręczne układanie kabli wielożyłowych o masie do 1.0 kg/m na napięcie znamionowe poniżej 110 kV w rowach kablowych-kabel YAKY 4x120mm2 | m | 20
307 |  | Ręczne układanie kabli wielożyłowych o masie do 0.5 kg/m na napięcie znamionowe poniżej 110 kV w rowach kablowych-kabel YAKY 4x25mm2 | m | 200
308 |  | Układanie bednarki w rowach kablowych - bednarka do 120 mm2 | m | 1500
Razem dział: UKŁADANIE NOWEJ LINII KABLOWEJ nn - UKŁADANIE KABLI
7.7 |  | MONTAŻ ZŁĄCZY KABLOWYCH I ROZDZIELNIC
309 |  | Złącza kablowe listwowe typu ZK1L | kpl. | 1
310 |  | Złącza kablowe listwowe typu ZK3L | kpl. | 3
311 |  | Złącza kablowe listwowe typu ZK4L | kpl. | 3
312 |  | Złącza kablowe listwowe typu ZK5L | kpl. | 2
313 |  | Złącza kablowe listwowe typu ZK3SL | kpl. | 3
314 |  | Złącza kablowe listwowe typu ZK4SL | kpl. | 1
315 |  | Złącza kablowe listwowe typu ZK5SL | kpl. | 2
316 |  | Montaż szafki GTR i GTA dla posesji przy ulicy Lelewela 23a | szt. | 1
Razem dział: MONTAŻ ZŁĄCZY KABLOWYCH I ROZDZIELNIC
7.8 |  | MONTAŻ SŁUPÓW LINII NAPOWIETRZNEJ WRAZ Z ICH UZBROJENIEM
317 |  | Montaż i mechaniczne stawianie słupów pojedynczych wciągnikiem szczękowym (do 2 belek ustojowych)-słupy typu E10,5/12 wraz z uzbrojeniem | szt. | 1
Razem dział: MONTAŻ SŁUPÓW LINII NAPOWIETRZNEJ WRAZ Z ICH UZBROJENIEM
7.9 |  | POMIARY ELEKTRYCZNE
318 |  | Badanie linii kablowej o ilości żył do 4 | odc. | 60
319 |  | Pierwszy pomiar uziemienia ochronnego lub roboczego | pomiar. | 1
320 |  | Pomiar pętli zwarcia (pierwsza próba) | prób. | 60
321 |  | Pomiar rezystancji izolacji instalacji elektrycznej - obwód 3-fazowy (pomiar pierwszy) | pomiar | 8
Razem dział: POMIAY ELEKTRYCZNE
Razem dział: SKABLOWANIE LINII NAPOWIETRZNEJ
8 | D.10.11.01 | TRAKCJA TRAMWAJOWA
8.1 |  | Posadowienie słupów
322 |  | Otwory wiercone pod fundament rurowy | otw. | 53
323 |  | Osadzenie fundamentu rurowego w otworach wierconych | m | 238.5
324 |  | Betonowanie fundamentów słupów dla sieci trakcji elektrycznej w fundamencie rurowym | słup. | 53
325 |  | Montaż słupów rurowych typu "Pastorał Bydgoski" - 25 kN | słup. | 11
326 |  | Montaż słupów rurowych typu "Pastorał Bydgoski" - 25 kN, hF=8m | słup. | 1
327 |  | Montaż słupów rurowych typu "Pastorał Bydgoski" - 20 kN | słup. | 27
328 |  | Montaż słupów rurowych stalowych - 25 kN | słup. | 1
329 |  | Montaż słupów rurowych stalowych - 20 kN | słup. | 11
330 |  | Montaż słupów HEB stalowych - 25 kN | słup. | 2
Razem dział: Posadowienie słupów
8.2 |  | Montaż sieci górnej
331 |  | Montaż obchwytów słupowych na słupach okrągłych. | kpl | 149
332 |  | Montaż lin poprzecznych zawieszonych między słupami p-1 | kpl | 27
333 |  | Montaż lin poprzecznych zawieszonych między słupami p-2 | kpl | 2
334 |  | Montaż lin poprzecznych zawieszonych między słupami p-3 | kpl. | 7
335 |  | Montaż wysięgników w sieci płaskiej. w-1 | kpl | 3
336 |  | Montaż wysięgników w sieci płaskiej. w-2 | kpl | 3
337 |  | Montaż wysięgników jednostronnych dwutorowych w sieci płaskiej. w-5 | kpl. | 1
338 |  | Montaż wysięgników jednostronnych dwutorowych w sieci płaskiej. w-5 zakręt wzmocniony | kpl | 1
339 |  | Montaż wysięgników jednostronnych dwutorowych w sieci łąńcuchowej w-6 | kpl | 12
340 |  | Montaż wysięgników jednostronnych dwutorowych w sieci łąńcuchowej w-6/2 wzmocniony | kpl. | 2
341 |  | Montaż kotwień o dług.do 40 m przewodów jezdnych zawieszenia płaskiego. | kpl. | 4
342 |  | Montaż kotwień o dług.do 40 m przewodów jezdnych zawieszenia płaskiego do 2 słupów | kpl. | 2
343 |  | Montaż krańcowych kotwień lin nośnych | kpl. | 2
344 |  | Montaż urządzeń kompensacyjnych oddzielnie dla przewodu jezdnego i oddzielnie dla liny typu bębnowego (sprężynowego) 750/1000 | kpl. | 4
345 |  | Montaż przewodów jezdnych miedzianych Djp 100 i lin miedzianych.zawieszenia wzdłużnego sieci tramwajowej skompensowanej | km | 1.4
346 |  | Montaż przewodów jezdnych tramwajowych miedzianych Djp 100 w węzłach na łuku o promieniu pow. 50 m - sieć płaska.Rozpiętość przęsła do 10 m. | km | 0.3
347 |  | Montaż izolatorów sekcyjnych tramwajowych. | kpl | 5
348 |  | Montaż odłączników sekcyjnych na słupach stalowych z napędem elektrycznym | kpl. | 1
349 |  | Montaż uszynowień konstrukcji stalowych. | kpl | 1
350 |  | Montaż łączników elektrycznych szynowych | kpl | 8
351 |  | Montaż łączników elektrycznych wyrównawczych | kpl | 12
Razem dział: Montaż sieci górnej
8.3 |  | Demontaż
352 |  | Demontaż obchwytów słupowych na słupach betonowych | kpl | 114
353 |  | Demontaż lin poprzecznych zawieszonych między słupami | kpl | 56
354 |  | Demontaż słupów dla sieci trakcji elektrycznej. | słup. | 65
355 |  | Mechaniczna rozbiórka elementów konstrukcji betonowych zbrojonych - isytniejące fundamenty | m3 | 130
356 |  | Demontaż kotwień o dług. do 40 m przewodów jezdnych zawieszenia płaskiego. | kpl. | 8
357 |  | Demontaż krańcowych kotwień o dług.do 30 m lin nośnych zawieszenia wzdłużnego. | kpl. | 2
358 |  | Demontaż urządzeń kompensacyjnych przewodu jezdnego i liny. | kpl. | 2
359 |  | Demontaż przewodów jezdnych miedzianych Djp 100 i lin krzem.-brąz.zawieszenia wzdłużnego sieci tramwajowej skompensowanej | km | 1.4
360 |  | Demontaż przewodów jezdnych miedzianych Djp 100 i lin krzem.-brąz.zawieszenia wzdłużnego sieci tramwajowej płaskiej | km | 0.9
361 |  | Demontaż wysięgników | kpl | 5
362 |  | Demontaż izolatorów sekcyjnych tramwajowych. | kpl | 1
363 |  | Demontaż odłączników sekcyjnych na słupach stalowych | kpl | 1
364 |  | Regulacja sieci trakcyjnej łańcuchowej skompensowanej | km | 1.4
365 |  | Regulacja sieci trakcyjnej płaskiej | km | 0.3
366 |  | Montaż skrzynek przytorowych do połączeń szynowych i torowych przewodem LYd 70mm2 | kpl. | 35
Razem dział: Demontaż
8.4 |  | Transport materiałow z rozbiórki
367 |  | Wywóz materiałow z rozbiórki - własność wykonawcy | t | 100
Razem dział: Transport materiałow z rozbiórki
Razem dział: TRAKCJA TRAMWAJOWA
9 | D.01.03.02 | PRZEBUDOWA URZĄDZEŃ ENERGETYCZNYCH
9.1 |  | Linia kablowa NN i SN - zabezpieczenie
368 |  | Kopanie rowów dla kabli w sposób ręczny w gruncie kat. III | m3 | 32
369 |  | Zasypywanie rowów dla kabli wykonanych ręcznie w gruncie kat. III | m3 | 28
370 |  | Ułożenie rur osłonowych z PCW o śr.do 140 mm - rura osłonowa dzielona PS 160mm | m | 115
371 |  | Ułożenie rur osłonowych z PCW o śr.do 140 mm - rura osłonowa dzielona PS 110mm | m | 415
372 |  | Ułożenie rur osłonowych z PCW o śr.do 140 mm - rura osłonowa SRS 160mm | m | 72
373 |  | Układanie istniejącego kabla w rurze osłonowej | m | 602
Razem dział: Linia kablowa NN i SN - zabezpieczenie
9.2 |  | Linie kablowe NN - Demontaż
374 |  | Kopanie rowów dla kabli w sposób ręczny w gruncie kat. III | m3 | 41.16
375 |  | Przecięcie istniejącego kabla 4-żyłowego o przekroju żył do 240 mm2 na napięcie do 1 kV o izolacji i powłoce z tworzyw sztucznych | szt. | 2
376 |  | Przecięcie istniejącego kabla 4-żyłowego o przekroju żył do 120 mm2 na napięcie do 1 kV o izolacji i powłoce z tworzyw sztucznych | szt. | 4
377 |  | Przecięcie istniejącego kabla 4-żyłowego o przekroju żył do 35 mm2 na napięcie do 1 kV o izolacji i powłoce z tworzyw sztucznych | szt. | 2
378 |  | Demontaż kabli wielożyłowych YAKY 4x120mm2 | m | 107
379 |  | Demontaż kabli wielożyłowych YAKY 4x240mm2 | m | 25
380 |  | Demontaż kabli wielożyłowych YAKY 4x35mm2 | m | 15
381 |  | Zasypywanie rowów dla kabli wykonanych ręcznie w gruncie kat. III | m3 | 41.16
Razem dział: Linie kablowe NN - Demontaż
9.3 |  | Linie kablowe SN - Demontaż
382 |  | Kopanie rowów dla kabli w sposób ręczny w gruncie kat. III | m3 | 4.8
383 |  | Przecięcie istniejącego kabla z żyłami aluminiowymi o przekroju żył 120 mm2 na napięcie do 20 kV | szt. | 6
384 |  | Demontaż kabli jednożyłowych XRUHAKXs 1x120mm2 | m | 45
385 |  | Demontaż kabli wielożyłowych AKSFtA 3x70mm2 | m | 50
386 |  | Zasypywanie rowów dla kabli wykonanych ręcznie w gruncie kat. III | m3 | 4.8
Razem dział: Linie kablowe SN - Demontaż
9.4 |  | Linia kablowa NN - Przebudowa (ul. Chodkiewicza - Powstaniców Śląskich)
387 |  | Kopanie rowów dla kabli w sposób ręczny w gruncie kat. III | m3 | 39.6
388 |  | Zasypywanie rowów dla kabli wykonanych ręcznie w gruncie kat. III | m3 | 25.4
389 |  | Nasypanie warstwy piasku na dnie rowu kablowego o szerokości do 0.4 m | m | 132
390 |  | Przecięcie istniejącego kabla 4-żyłowego o przekroju żył do 120 mm2 na napięcie do 1 kV o izolacji i powłoce z tworzyw sztucznych | szt. | 2
391 |  | Układanie kabli YAKY 4x240mm2 o w rowach kablowych ręcznie | m | 29
392 |  | Układanie kabli YAKY 4x120mm2 mm2 o w rowach kablowych ręcznie | m | 74
393 |  | Ułożenie rur osłonowych z PCW o śr.do 140 mm - rura osłonowa DVK 110mm | m | 16
394 |  | Ułożenie rur osłonowych z PCW o śr.do 140 mm - rura osłonowa SRS 160mm | m | 10
395 |  | Układanie kabli typu YAKY 4x240mm2 w przepustach | m | 6
396 |  | Układanie kabli typu YAKY 4x120mm2 w przepustach | m | 16
397 |  | Zarobienie na sucho końca kabla 4-żyłowego o przekroju żył do 120 mm2 na napięcie do 1 kV o izolacji i powłoce z tworzyw sztucznych | szt. | 2
398 |  | Mufy z tworzyw termokurczliwych - mufa przelotowa dla kabli nn-120mm2 | szt | 2
399 |  | Badanie linii kablowej N.N.- kabel 4-żyłowy | odc. | 2
Razem dział: Linia kablowa NN - Przebudowa (ul. Chodkiewicza - Powstaniców Śląskich)
9.5 |  | Linia kablowa NN - Przebudowa (ul. Chodkiewicza - Wybickiego)
400 |  | Kopanie rowów dla kabli w sposób ręczny w gruncie kat. III | m3 | 11.5
401 |  | Zasypywanie rowów dla kabli wykonanych ręcznie w gruncie kat. III | m3 | 8.8
402 |  | Nasypanie warstwy piasku na dnie rowu kablowego o szerokości do 0.4 m | m | 68
403 |  | Przecięcie istniejącego kabla 4-żyłowego o przekroju żył do 120 mm2 na napięcie do 1 kV o izolacji i powłoce z tworzyw sztucznych | szt. | 2
404 |  | Układanie kabli YAKY 4x120 mm2 o w rowach kablowych ręcznie | m | 26
405 |  | Ułożenie rur osłonowych z PCW o śr.do 140 mm - rura osłonowa DVK 110mm | m | 10
406 |  | Ułożenie rur osłonowych z PCW o śr.do 140 mm - rura osłonowa SRS 160mm | m | 14
407 |  | Układanie kabli typu YAKY 4x120mm2 w przepustach | m | 24
408 |  | Zarobienie na sucho końca kabla 4-żyłowego o przekroju żył do 120 mm2 na napięcie do 1 kV o izolacji i powłoce z tworzyw sztucznych | szt. | 2
409 |  | Mufy z tworzyw termokurczliwych - mufa przelotowa dla kabli nn-120mm2 | szt | 2
410 |  | Badanie linii kablowej N.N.- kabel 4-żyłowy | odc. | 1
Razem dział: Linia kablowa NN - Przebudowa (ul. Chodkiewicza - Wybickiego)
9.6 |  | Linia kablowa NN - Przebudowa (ul. Cicha - Wyszyńskiego)
411 |  | Kopanie rowów dla kabli w sposób ręczny w gruncie kat. III | m3 | 6.4
412 |  | Zasypywanie rowów dla kabli wykonanych ręcznie w gruncie kat. III | m3 | 5
413 |  | Nasypanie warstwy piasku na dnie rowu kablowego o szerokości do 0.4 m | m | 34
414 |  | Układanie kabli YAKY 4x35 mm2 o w rowach kablowych ręcznie | m | 23
415 |  | Ułożenie rur osłonowych z PCW o śr.do 140 mm - rura osłonowa SRS 110mm | m | 12
416 |  | Układanie kabli typu YAKY 4x35mm2 w przepustach | m | 12
417 |  | Zarobienie na sucho końca kabla 4-żyłowego o przekroju żył do 35 mm2 na napięcie do 1 kV o izolacji i powłoce z tworzyw sztucznych | szt. | 2
418 |  | Mufy z tworzyw termokurczliwych - mufa przelotowa dla kabli nn-35mm2 | szt | 2
419 |  | Badanie linii kablowej N.N.- kabel 4-żyłowy | odc. | 1
Razem dział: Linia kablowa NN - Przebudowa (ul. Cicha - Wyszyńskiego)
9.7 |  | Linia kablowa SN - Przebudowa (ul. Chodkiewicza - Poniatowskiego)
420 |  | Kopanie rowów dla kabli w sposób ręczny w gruncie kat. III | m3 | 4
421 |  | Zasypywanie rowów dla kabli wykonanych ręcznie w gruncie kat. III | m3 | 3.2
422 |  | Nasypanie warstwy piasku na dnie rowu kablowego o szerokości do 0.4 m | m | 20
423 |  | Układanie kabli 3x XRUHAKXs 1x120mm2/20kV w rowach kablowych ręcznie | m | 60
424 |  | Mufa kablowa SN 120 | szt. | 2
425 |  | Badanie linii kablowej S.N. | odc. | 1
Razem dział: Linia kablowa SN - Przebudowa (ul. Chodkiewicza - Poniatowskiego)
9.8 |  | Linia kablowa SN - Przebudowa (ul. Chodkiewicza - Wyszyńskiego)
426 |  | Kopanie rowów dla kabli w sposób ręczny w gruncie kat. III | m3 | 21
427 |  | Zasypywanie rowów dla kabli wykonanych ręcznie w gruncie kat. III | m3 | 17
428 |  | Nasypanie warstwy piasku na dnie rowu kablowego o szerokości do 0.4 m | m | 100
429 |  | Układanie kabli 3x XRUHAKXs 1x70mm2/20kV w rowach kablowych ręcznie | m | 108
430 |  | Ułożenie rur osłonowych z PCW o śr.do 140 mm - rura osłonowa SRS 160mm | m | 12
431 |  | Ułożenie rur osłonowych z PCW o śr.do 140 mm - rura osłonowa DVK 160mm | m | 17
432 |  | Układanie kabli XRUHAKXs 3x70mm2/20kV w przepustach | m | 87
433 |  | Mufa kablowa SN 70 | szt. | 2
434 |  | Badanie linii kablowej S.N. | odc. | 1
Razem dział: Linia kablowa SN - Przebudowa (ul. Chodkiewicza - Wyszyńskiego)
9.9 |  | Wywóz ziemi i materiałów z rozbiórki
435 |  | Roboty ziemne wykonywane koparkami podsiębiernymi w gr.kat. I-III w ziemi uprzednio zmag.w hałdach z transp.urobku na odl. określoną przez wykonawcę | m3 | 5
436 |  | Transport materiałow z rozbiórki samochodami na odległość określoną przez wykonawcę - własność wykonawcy | t | 0.9
Razem dział: Wywóz ziemi i materiałow z rozbiórki
Razem dział: PRZEBUDOWA URZĄDZEŃ ENERGETYCZNYCH
10 | D.07.07.01 | OŚWIETLENIE
10.1 |  | Sieć oświetleniowa - Szafka SO-2
437 |  | Kopanie rowów dla kabli w sposób ręczny w gruncie kat. III | m3 | 97.6
438 |  | Zasypywanie rowów dla kabli wykonanych ręcznie w gruncie kat. III | m3 | 65.6
439 |  | Ułożenie rur osłonowych karbowanych fi 110mm | m | 126
440 |  | Ułożenie rur osłonowych grubościennych fi 110mm | m | 128
441 |  | Nasypanie warstwy piasku na dnie rowu kablowego o szerokości do 0.4 m | m | 400
442 |  | Układanie kabli typu YKY 5x16 mm2 w rowach kablowych ręcznie | m | 196
443 |  | Układanie kabli typu YKY 5x16mm2 w przepustach | m | 296
444 |  | Wykopy ręczne o głębok.do 1.5 m w gruncie kat. III wraz z zasypaniem dla słupow elektroenergetycznych linii napowietrznych niskiego napiecia | m3 | 0.8
445 |  | Montaż i stawianie - słup oświetl.-stożkowy ocynk. 9m (SM-9 lub równoważny) + fundament prefabrykowany | szt. | 1
446 |  | Montaż wysięgników - wysięgnik stalowy typu PASTORAŁ | szt. | 15
447 |  | Montaż kabli typu YKY 3x2,5 mm2 do opraw oświetleniowych | kpl.przew. | 15
448 |  | Montaż opraw stylowych ze źródłem światła LED (odpowiedznik 150W) | szt. | 9
449 |  | Montaż opraw stylowych ze źródłem światła LED (odpowiedznik 70W) | szt. | 8
450 |  | Tablica bezpiecznikowa 1x6A | szt. | 1
451 |  | Tablica bezpiecznikowa 2x6A | szt. | 7
452 |  | Mechaniczne pogrążanie uziomów pionowych prętowych w gruncie kat.III | m | 15
Razem dział: Sieć oświetleniowa - Szafka SO-2
10.2 |  | Sieć oświetleniowa - Szafka SO-3
453 |  | Kopanie rowów dla kabli w sposób ręczny w gruncie kat. III | m3 | 296.4
454 |  | Zasypywanie rowów dla kabli wykonanych ręcznie w gruncie kat. III | m3 | 223.2
455 |  | Ułożenie rur osłonowych karbowanych fi 110mm | m | 260
456 |  | Ułożenie rur osłonowych grubościennych fi 110mm | m | 9
457 |  | Nasypanie warstwy piasku na dnie rowu kablowego o szerokości do 0.4 m | m | 2262
458 |  | Układanie kabli typu YKY 5x16 mm2 w rowach kablowych ręcznie | m | 1131
459 |  | Układanie kabli typu YKY 5x16mm2 w przepustach | m | 269
460 |  | Otwory wiercone pod fundament rurowy | otw. | 3
461 |  | Osadzenie fundamentu rurowego w otworach wierconych | m | 13.5
462 |  | Betonowanie fundamentów słupów walcowanych dla sieci trakcji elektrycznej w fundamencie rurowym | słup. | 3
463 |  | Montaż słupów rurowych typu "Pastorał Bydgoski" , h=11,5m | słup. | 3
464 |  | Wykopy ręczne o głębok.do 1.5 m w gruncie kat. III wraz z zasypaniem dla słupow elektroenergetycznych linii napowietrznych niskiego napiecia | m3 | 2.4
465 |  | Montaż i stawianie - słup oświetl.-stożkowy ocynk. 9m (SM-9 lub równoważny) + fundament prefabrykowany | szt. | 6
466 |  | Montaż wysięgników - wysięgnik stalowy typu PASTORAŁ | szt. | 46
467 |  | Montaż wysięgników jednoramiennych | szt. | 3
468 |  | Montaż wysięgników dwuramiennych | szt. | 2
469 |  | Montaż kabli typu YKY 3x2,5 mm2 do opraw oświetleniowych | kpl. przew. | 53
470 |  | Montaż opraw stylowych ze źródłem światła LED (odpowiedznik 150W) | szt. | 33
471 |  | Montaż opraw stylowych ze źródłem światła LED (odpowiedznik 70W) | szt. | 20
472 |  | Tablica bezpiecznikowa 1x6A | szt. | 11
473 |  | Tablica bezpiecznikowa 2x6A | szt. | 21
474 |  | Mechaniczne pogrążanie uziomów pionowych prętowych w gruncie kat.III | m | 35
475 |  | Montaż - szafa oświetl. SO-3 / 6-obwodowa wraz z zegarem astronomicznym) na gotowym fundamencie | szt. | 1
Razem dział: Sieć oświetleniowa - Szafka SO-3
10.3 |  | Zasilanie oświetlenia wiat
476 |  | Kopanie rowów dla kabli w sposób ręczny w gruncie kat. III | m3 | 6.48
477 |  | Zasypywanie rowów dla kabli wykonanych ręcznie w gruncie kat. III | m3 | 4.32
478 |  | Nasypanie warstwy piasku na dnie rowu kablowego o szerokości do 0.4 m | m | 54
479 |  | Ułożenie rur osłonowych karbowanych fi 110mm | m | 2
480 |  | Ułożenie rur osłonowych grubościennych fi 110mm | m | 13
481 |  | Układanie kabli o masie do 0.5 kg/m w rowach kablowych ręcznie - kabel YKY 3x6mm2 | m | 45
482 |  | Układanie kabli o masie do 0.5 kg/m w rurach - kabel YKY 3x6mm2 | m | 15
483 |  | Przygotowanie podłoża pod osprzęt instalacyjny mocowany przez przykręcenie - wykonanie otworów w blasze | szt. | 3
484 |  | Montaż - puszka instalacyjna hermetyczna 4-zaciskowa do 6mm2 | szt. | 3
Razem dział: Zasilanie oświetlenia wiat
10.4 |  | Sieć oświetleniowa - Szafka SO-4
485 |  | Kopanie rowów dla kabli w sposób ręczny w gruncie kat. III | m3 | 74.8
486 |  | Zasypywanie rowów dla kabli wykonanych ręcznie w gruncie kat. III | m3 | 50.8
487 |  | Ułożenie rur osłonowych karbowanych fi 110mm | m | 36
488 |  | Ułożenie rur osłonowych grubościennych fi 110mm | m | 38
489 |  | Nasypanie warstwy piasku na dnie rowu kablowego o szerokości do 0.4 m | m | 600
490 |  | Układanie kabli typu YKY 5x16 mm2 w rowach kablowych ręcznie | m | 263
491 |  | Układanie kabli typu YKY 5x16mm2 w przepustach | m | 74
492 |  | Wykopy ręczne o głębok.do 1.5 m w gruncie kat. III wraz z zasypaniem dla słupow elektroenergetycznych linii napowietrznych niskiego napiecia | m3 | 2
493 |  | Montaż i stawianie - słup oświetl.-stożkowy ocynk. 10m + fundament prefabrykowany | szt. | 3
494 |  | Montaż i stawianie - słup oświetl.-stożkowy ocynk. 9m + fundament prefabrykowany | szt. | 2
495 |  | Montaż wysięgników - wysięgnik stalowy typu PASTORAŁ | szt. | 2
496 |  | Montaż wysięgników jednoramiennych | szt. | 2
497 |  | Montaż wysięgników dwuramiennych | szt. | 2
498 |  | Montaż wysięgników trójramiennych | szt. | 1
499 |  | Montaż kabli typu YKY 3x2,5 mm2 do opraw oświetleniowych | kpl.przew. | 11
500 |  | Montaż opraw ze źródłem światła sodowym o parametrach w.g. WT LED | szt. | 3
501 |  | Montaż opraw ze źródłem światła sodowym o parametrach w.g. WT, LED | szt. | 3
502 |  | Montaż opraw ze źródłem światła sodowym o parametrach w.g. WT, LED | szt. | 3
503 |  | Montaż opraw stylowych ze źródłem światła LED (odpowiedznik 150W) | szt. | 1
504 |  | Montaż opraw stylowych ze źródłem światła LED (odpowiedznik 70W) | szt. | 1
505 |  | Tablica bezpiecznikowa 1x6A | szt. | 2
506 |  | Tablica bezpiecznikowa 2x6A | szt. | 3
507 |  | Tablica bezpiecznikowa 3x6A | szt. | 1
508 |  | Mechaniczne pogrążanie uziomów pionowych prętowych w gruncie kat.III | m | 15
509 |  | Montaż - szafa oświetl. SO-4/ 6-obwodowa wraz z zegarem astronomicznym) na gotowym fundamencie | szt. | 1
Razem dział: Sieć oświetleniowa - Szafka SO-4
10.5 |  | Przebudowa istniejącego oświetlenia - ul. Lelewela w kier. powstańców Śląskich - szafka 043 (RD Bydgoszcz)
510 |  | Montaż sterownika RPS w szafce SO 43 | szt | 1
Razem dział: Przebudowa istniejącego oświetlenia - ul. Lelewela w kier. powstańców Śląskich - szafka 043 (RD Bydgoszcz)
10.6 |  | Przebudowa istniejącego oświetlenia - ul. Chodkiewicza w kier. szafki 040 (RD Bydgoszcz)
511 |  | Kopanie rowów dla kabli w sposób ręczny w gruncie kat. III | m3 | 58.4
512 |  | Zasypywanie rowów dla kabli wykonanych ręcznie w gruncie kat. III | m3 | 44.24
513 |  | Ułożenie rur osłonowych karbowanych fi 110mm | m | 19
514 |  | Ułożenie rur osłonowych grubościennych fi 110mm | m | 14
515 |  | Przewierty mechaniczne rura RHDPE fi 110mm | m | 8
516 |  | Nasypanie warstwy piasku na dnie rowu kablowego o szerokości do 0.4 m | m | 340
517 |  | Układanie kabli typu YAKY 4x35mm2 w rowach kablowych ręcznie | m | 172
518 |  | Układanie kabli typu YAKY 4x25mm2 w rowach kablowych ręcznie | m | 7
519 |  | Układanie kabli typu YAKY 4x35mm2 w przepustach | m | 18
520 |  | Układanie kabli typu YAKY 4x25mm2 w przepustach | m | 23
521 |  | Mufy z tworzyw termokurczliwych ELKA Iz 35 | szt | 1
522 |  | Mufy z tworzyw termokurczliwych ELKA Iz 25 | szt | 1
Razem dział: Przebudowa istniejącego oświetlenia - ul. Chodkiewicza w kier. szafki 040 (RD Bydgoszcz)
10.7 |  | Zasilanie oświetlenia i obiektów ZDMiKP - punkt SO-3
523 |  | Kopanie rowów dla kabli w sposób ręczny w gruncie kat. III | m3 | 0.64
524 |  | Zasypywanie rowów dla kabli wykonanych ręcznie w gruncie kat. III | m3 | 0.48
525 |  | Nasypanie warstwy piasku na dnie rowu kablowego o szerokości do 0.4 m | m | 4
526 |  | Układanie kabli typu YKY 4x35mm2 w rowach kablowych ręcznie | m | 5
Razem dział: Zasilanie oświetlenia i obiektów ZDMiKP - punkt SO-3
10.8 |  | Zasilanie oświetlenia i obiektów ZDMiKP - punkt SO-4
527 |  | Kopanie rowów dla kabli w sposób ręczny w gruncie kat. III | m3 | 0.64
528 |  | Zasypywanie rowów dla kabli wykonanych ręcznie w gruncie kat. III | m3 | 0.48
529 |  | Nasypanie warstwy piasku na dnie rowu kablowego o szerokości do 0.4 m | m | 4
530 |  | Układanie kabli typu YKY 4x35mm2 w rowach kablowych ręcznie | m | 5
Razem dział: Zasilanie oświetlenia i obiektów ZDMiKP - punkt SO-4
10.9 |  | Demontaże RD Bydgoszcz
531 |  | Demontaż istniejących urządzeń ENEA wraz z utylizacją, materiały z demontażu własnością wykonawcy | kpl | 1
Razem dział: Demontaże RD Bydgoszcz
10.10 |  | Demontaże ZDM i KP Bydgoszcz - Transport materiałow z rozbiórki
532 |  | Transport materiałow z rozbiórki samochodami na odległość określoną przez wykonawcę - własność wykonawcy | t | 0.4
Razem dział: Demontaże ZDM i KP Bydgoszcz - Transport materiałow z rozbiórki
10.11 |  | Roboty rozbiórkowe i odtworzeniowe prz budowie oświetlenia
533 |  | Rozbiórka i odtworzenie nawierzchni po robotach kablowych w miejscachnie wykonywani9a prac drogowych | m2 | 200
Razem dział: Demontaże ZDM i KP Bydgoszcz - Transport materiałow z rozbiórki
10.12 |  | Demontaże MZK Bydgoszcz - PĘTLA
534 |  | Kopanie rowów dla kabli w sposób ręczny w gruncie kat. III | m3 | 44.8
535 |  | Zasypywanie rowów dla kabli wykonanych ręcznie w gruncie kat. III | m3 | 38.4
536 |  | Demontaż kabli wielożyłowych układanych w gruncie | m | 170
537 |  | Demontaż kabli wielożyłowych w rurach | m | 30
538 |  | Demontaż wysięgników rurowych o ciężarze do 30 kg mocowanych na ścianie | szt | 6
539 |  | Demontaż opraw oświetlenia zewnętrznego na trzpieniu słupa lub wysięgniku | kpl | 6
540 |  | Demontaż słupów oświetleniowych WZ | szt | 1
541 |  | Demontaż słupów oświetleniowych TOB | szt | 5
Razem dział: Demontaże MZK Bydgoszcz - PĘTLA
10.13 |  | Demontaż ZDM i KP Bydgoszcz - Demontaż kabla
542 |  | Kopanie rowów dla kabli w sposób ręczny w gruncie kat. III | m3 | 36.4
543 |  | Zasypywanie rowów dla kabli wykonanych ręcznie w gruncie kat. III | m3 | 31.2
544 |  | Demontaż kabli wielożyłowych oświetleniowych układanych w gruncie | m | 140
545 |  | Transport materiałow z rozbiórki samochodami na odległość określoną przez wykonawcę - własność wykonawcy | t | 0.8
Razem dział: Demontaż ZDM i KP Bydgoszcz - Demontaż kabla
10.14 |  | Roboty pomiarowe
546 |  | Pomiar rezystancji izolacji instalacji elektrycznej - obwód 1-fazowy | kpl. | 1
547 |  | Pomiary natężenia oświetlenia. | kpl. | 1
548 |  | Badanie linii kablowej N.N.- kabel 3-żyłowy | kpl. | 1
549 |  | Badanie linii kablowej N.N.- kabel 4-żyłowy | kpl. | 1
550 |  | Badanie linii kablowej N.N.- kabel 5-żyłowy | kpl. | 1
Razem dział: Roboty pomiarowe
10.15 |  | Pozostałe
551 |  | Roboty ziemne wykonywane koparkami podsiębiernymi w gr.kat. I-III w ziemi uprzednio zmag.w hałdach z transp.urobku na odl. określoną przez wykonawcę | m3 | 300
552 |  | Koszt wyłączeńi dopuszczeń dosieci elktroenergetycznek | kpl. | 1
Razem dział: Pozostałe
Razem dział: OŚWIETLENIE
11 | D.01.03.04 | ROBOTY TELEKOMUNIKACYJNE
11.1 |  | Przebudowa i zabezpieczenie uzbrojenia TPSA
553 |  | Nabudowanie studni kablowych magistralnych SKM-3 z bloczków betonowych, typ SKMP-3, grunt kategorii III w punkcie S3 | szt | 1
554 |  | Przebudowa studni kablowej B/E13A do studni magistralnej typu SKM-3 z bloczków betonowych, typ SKMP-3, grunt kategorii III | szt | 1
555 |  | Budowa kanalizacji kablowej pierwotnej z rur z tworzyw sztucznych w wykopie wykonanym machanicznie w gruncie kategorii III, 2 warstwy i 6 otworów w ciągu kanalizacji, 3 rury w warstwie -głebokość 1,2 m odcinek: B/E13-B/E13A | m | 14
556 |  | Budowa kanalizacji kablowej pierwotnej z rur z tworzyw sztucznych w wykopie wykonanym machanicznie w gruncie kategorii III, 2 warstwy i 6 otworów w ciągu kanalizacji, 3 rury w warstwie odcinek B/E13A-S3 | m | 16
557 |  | Budowa kanalizacji kablowej pierwotnej z rur z tworzyw sztucznych w wykopie wykonanym machanicznie w gruncie kategorii III, 1 warstwa i 2 otwory w ciągu kanalizacji, 2 rury w warstwie odcinek: S3-B/1E28_JDF | m | 22
558 |  | Mechaniczna rozbiórka studni kablowych przy przebudowie, studnia SK-6, studnia prefabrykowana, B/E11A | szt | 1
559 |  | Likwidacja ciągów kanalizacji kablowej z bloków betonowych w gruncie kategorii III, liczba: warstw 2, otworów w bloku 3, otworów w ciągu kanalizacji 6 - odcinek: B/E13 - B/E11A-B/1E13A | m | 29
560 |  | Likwidacja ciągów kanalizacji kablowej z bloków betonowych w gruncie kategorii III, liczba: warstw 1, otworów w bloku 1, otworów w ciągu kanalizacji 1, odcinek: B/E11A-istn. studnia B/1E28_JDF | m | 28
561 |  | Montaż elementów mechanicznej ochrony przed ingerencją osób nieuprawnionych w istniejących studniach kablowych, pokrywa dodatkowa metalowa, studnie S1 B/E13A | szt | 2
562 |  | Regulacja wysokościowa studni kablowych magistralnych SKM-3 z bloczków betonowych, typ SKMP-3, grunt kategorii III w punkcie S3 oraz B/EA13 | szt | 3
563 |  | Wywiezienie gruzu na odległość określoną przez wykonawcę - własność wykonawcy | m3 | 2
Razem dział: Przebudowa i zabezpieczenie uzbrojenia TPSA
11.2 |  | Przebud.i zabezp. uzbrojenia TPSA-.Chodkiewicza-Kilińskiego
564 |  | Budowa kanalizacji kablowej pierwotnej z rur z tworzyw sztucznych w wykopie wykonanym machanicznie w gruncie kategorii III, 2 warstwy i 4 otwory w ciągu kanalizacji, 2 rury w warstwie: odcinek: B/E3A-B/3E2 | m | 19
565 |  | Likwidacja ciągów kanalizacji kablowej z bloków betonowych w gruncie kategorii III, liczba: warstw 2, otworów w bloku 2, otworów w ciągu kanalizacji 4: odcinek: odcinek: B/E3A-B/3E1-B/3E2 | m | 20
566 |  | Mechaniczna rozbiórka studni kablowych przy przebudowie, studnia SK-2, studnia prefabrykowana, B/3E1 | szt | 1
567 |  | Wywiezienie gruzu na odległość określoną przez wykonawcę - własność wykonawcy | m3 | 2
Razem dział: Przebud.i zabezp. uzbrojenia TPSA-.Chodkiewicza-Kilińskiego
11.3 |  | Przebud.i zabezp.uzbroj.TPSA-Chodkiewicza-Mierosławskiego
571 |  | Nabudowanie studni kablowych magistralnych SKM-3 z bloczków betonowych, typ SKMP-3, grunt kategorii III, S4 | szt | 1
572 |  | Mechaniczna rozbiórka studni kablowych przy przebudowie, studnia SKM-3, studnia prefabrykowana, B/B6A | szt | 1
573 |  | Likwidacja ciągów kanalizacji kablowej z bloków betonowych w gruncie kategorii III, liczba: warstw 1, otworów w bloku 3, otworów w ciągu kanalizacji 3, odcinek B/B6B-B/B6A-S4 | m | 25
574 |  | Budowa kanalizacji kablowej pierwotnej z rur z tworzy:w sztucznych w wykopie wykonanym machanicznie w gruncie kategorii III, 1 warstwa i 3 otwory w ciągu kanalizacji, 3 rury w warstwie: odcinek B/B6B-S4 | m | 17
575 |  | Montaż elementów mechanicznej ochrony przed ingerencją osób nieuprawnionych w istniejących studniach kablowych, pokrywa dodatkowa metalowa, studnia S4 | szt | 1
576 |  | Regulacja wysokościowa studni kablowych magistralnych SKM-3 z bloczków betonowych, typ SKMP-3, grunt kategorii III w punkcie S4 | szt | 2
577 |  | Wywiezienie gruzu na odległość określoną przez wykonawcę - własność wykonawcy | m3 | 2
Razem dział: Przebud.i zabezp.uzbroj.TPSA-Chodkiewicza-Mierosławskiego
11.4 |  | Przebud.i zabezp.uzbroj. TPSA-Chodkiewicza-Cicha-Wyszyńskiego
578 |  | Budowa studni kablowych rozdzielczych z gotowej mieszanki betonowej SK-2, grunt kategorii III-S6, S7 | szt | 2
579 |  | Przedłużenie kanalizacji kablowej z rur dwudzielnych w gruncie kategorii III, liczba: warstw 1, rur w warstwie 2, otworów w ciągu kanalizacji 2, w punkcie S5 | m | 5
580 |  | Budowa kanalizacji kablowej pierwotnej z rur z tworzyw sztucznych w wykopie wykonanym machanicznie w gruncie kategorii III, 1 warstwa i 2 otwory w ciągu kanalizacji, 2 rury w warstwie, odcinek: S6-S7 | m | 10
581 |  | Budowa kanalizacji kablowej pierwotnej z rur z tworzyw sztucznych w wykopie wykonanym machanicznie w gruncie kategorii III, 1 warstwa i 2 otwory w ciągu kanalizacji, 2 rury w warstwie, odcinek: S6-S8 | m | 11
582 |  | Mechaniczna rozbiórka studni kablowych przy przebudowie, studnia SKR-2, studnia prefabrykowana, studnia B/1B4-JDF | szt | 1
583 |  | Montaż elementów mechanicznej ochrony przed ingerencją osób nieuprawnionych w istniejących studniach kablowych, pokrywa dodatkowa metalowa | szt | 2
584 |  | Regulacja wysokościowa studni kablowych prefabrykowanych rozdzielczych wieloelementowych SK-2, grunt kategorii III, w punkcie S8 i S7 | szt | 2
585 |  | Wywiezienie gruzu na odległość określoną przez wykonawcę - własność wykonawcy | m3 | 2
Razem dział: Przebud.i zabezp.uzbroj. TPSA-Chodkiewicza-Cicha-Wyszyńskiego
11.5 |  | Przebudowa słupa telef. TPSA-Chodkiewicza
586 |  | Zdemontowanie słupów pojedynczych bez szczudeł w terenie płaskim, długości 7 m, grunt kategorii III | szt | 1
587 |  | Montaż i ustawienie słupów pojedynczych drewnianych w szczudłach betonowych w terenie płaskim, długość słupa - 7 m, kategoria gruntu III, w p-cie WK1 | szt | 1
588 |  | Budowa rurociągu kablowego na głębokości 1 m w wykopie wykonanym ręcznie, grunt kategorii III, rury na bębnach, HDPE o średnicy 40 mm, 1 rura w rurociągu S6-projektow. słup WK1 | km | 0.003
589 |  | Montaż uziomów szpilkowych miedziowanych, metoda udarowa, grunt kategorii III, głębokość 3 m | szt | 1
Razem dział: Przebudowa słupa telef. TPSA-Chodkiewicza
11.6 |  | Przebud. kabli kanałowych TPSA-kable miedziane-Poniatowskiego
590 |  | p/a Inwentaryzacja złączy kablowych | szt | 14
591 |  | Wciąganie kabla wypełnionego w powłoce termoplastycznej do kanalizacji kablowej, mechaniczne, średnica kabla do 30 mm, otwór kanalizacji wolny, kabel XzTKMXpw 5x4x0,5, B/E13A-B/E13 | m | 22
592 |  | Wciąganie kabla wypełnionego w powłoce termoplastycznej do kanalizacji kablowej, mechaniczne, średnica kabla 30-50 mm, otwór kanalizacji częściowo zajęty, kabel XzTKMXpw 100x4x0,5, B/E13-S3 | m | 41
593 |  | Wciąganie kabla wypełnionego w powłoce termoplastycznej do kanalizacji kablowej, ręczne, średnica kabla 50-70 mm, otwór kanalizacji wolny, kabel XzTKMXpw 150x4x0,5, B/E13-S3 | m | 82
594 |  | Wciąganie kabla wypełnionego w powłoce termoplastycznej do kanalizacji kablowej, mechaniczne, średnica kabla 30-50 mm, otwór kanalizacji częściowo zajęty, kabel XzTKMXpw 15x4x0,8, B/E13-S3 | m | 41
595 |  | Wciąganie kabla wypełnionego w powłoce termoplastycznej do kanalizacji kablowej, mechaniczne, średnica kabla 30-50 mm, otwór kanalizacji częściowo zajęty, kabel XzTKMXpw 50x4x0,5, B/E13-S3 | m | 82
596 |  | Wciąganie kabla wypełnionego w powłoce termoplastycznej do kanalizacji kablowej, mechaniczne, średnica kabla do 30 mm, otwór kanalizacji częściowo zajęty, kabel XzTKMXpw 5x4x0,5, B/E13-S3 | m | 41
597 |  | Wciąganie kabla wypełnionego w powłoce termoplastycznej do kanalizacji kablowej, mechaniczne, średnica kabla do 30 mm, otwór kanalizacji częściowo zajęty, kabel XzTKMXpw 10x4x0,5, B/E13-S3 | m | 41
598 |  | Wciąganie kabla wypełnionego w powłoce termoplastycznej do kanalizacji kablowej, mechaniczne, średnica kabla 30-50 mm, otwór kanalizacji częściowo zajęty, kabel XzTKMXpw 50x4x0,5, B/E13-S3-B/1E28_JDF | m | 130
599 |  | Wciąganie kabla wypełnionego w powłoce termoplastycznej do kanalizacji kablowej, mechaniczne, średnica kabla do 30 mm, otwór kanalizacji częściowo zajęty, kabel XzTKMXpw 5x4x0,5, B/E13-S3-B/1E28_JDF | m | 65
600 |  | Wciąganie kabla wypełnionego w powłoce termoplastycznej do kanalizacji kablowej, mechaniczne, średnica kabla do 30 mm, otwór kanalizacji częściowo zajęty, kabel XzTKMXpw 10x4x0,5, B/E13-S3-B/1E28_JDF | m | 130
601 |  | Wciąganie kabla wypełnionego w powłoce termoplastycznej do kanalizacji kablowej, mechaniczne, średnica kabla 50-70 mm, otwór kanalizacji wolny kabel XzTKMXpw 35x4x0,5, B/E13-S3-B/1E28_JDF | m | 65
602 |  | Montaż złączy równoległych kabli wypełnionych ułożonych w kanalizacji kablowej z zastosowaniem pojedynczych łączników żył i termokurczliwych osłon wzmocnionych, kabel o 10 parach kabel XzTKMXpw 5x4x0,5, B/E13A-B/E13 | złącze | 2
603 |  | Montaż złączy równoległych kabli wypełnionych ułożonych w kanalizacji kablowej z zastosowaniem pojedynczych łączników żył i termokurczliwych osłon wzmocnionych, kabel o 200 parach kabel XzTKMXpw 100x4x0,5, B/E13-S3 | złącze | 2
604 |  | Montaż złączy równoległych kabli wypełnionych ułożonych w kanalizacji kablowej z zastosowaniem pojedynczych łączników żył i termokurczliwych osłon wzmocnionych, kabel o 300 parach abel XzTKMXpw 150x4x0,5, B/E13-S3 | złącze | 4
605 |  | Montaż złączy równoległych kabli wypełnionych ułożonych w kanalizacji kablowej z zastosowaniem pojedynczych łączników żył i termokurczliwych osłon wzmocnionych, kabel o 30 parach kabel XzTKMXpw 15x4x0,5, B/E13-S3 | złącze | 2
606 |  | Montaż złączy równoległych kabli wypełnionych ułożonych w kanalizacji kablowej z zastosowaniem pojedynczych łączników żył i termokurczliwych osłon wzmocnionych, kabel o 100 parach kabel XzTKMXpw 50x4x0,5, B/E13-S3 | złącze | 4
607 |  | Montaż złączy równoległych kabli wypełnionych ułożonych w kanalizacji kablowej z zastosowaniem pojedynczych łączników żył i termokurczliwych osłon wzmocnionych, kabel o 10 parach kabel XzTKMXpw 5x4x0,5, B/E13-S3 | złącze | 2
608 |  | Montaż złączy równoległych kabli wypełnionych ułożonych w kanalizacji kablowej z zastosowaniem pojedynczych łączników żył i termokurczliwych osłon wzmocnionych, kabel o 20 parach kabel XzTKMXpw 10x4x0,5, B/E13-S3 | złącze | 2
609 |  | Montaż złączy równoległych kabli wypełnionych ułożonych w kanalizacji kablowej z zastosowaniem pojedynczych łączników żył i termokurczliwych osłon wzmocnionych, kabel o 100 parach kabel XzTKMXpw 50x4x0,5, B/E13-S3-B/1E28_JDF | złącze | 4
610 |  | Montaż złączy równoległych kabli wypełnionych ułożonych w kanalizacji kablowej z zastosowaniem pojedynczych łączników żył i termokurczliwych osłon wzmocnionych, kabel o 10 parach kabel XzTKMXpw 5x4x0,5, B/E13-S3-B/1E28_JDF | złącze | 2
611 |  | Montaż złączy równoległych kabli wypełnionych ułożonych w kanalizacji kablowej z zastosowaniem pojedynczych łączników żył i termokurczliwych osłon wzmocnionych, kabel o 20 parach kabel XzTKMXpw 10x4x0,5, B/E13-S3-B/1E28_JDF | złącze | 4
612 |  | Montaż złączy równoległych kabli wypełnionych ułożonych w kanalizacji kablowej z zastosowaniem pojedynczych łączników żył i termokurczliwych osłon wzmocnionych, kabel o 70 parach kabel XzTKMXpw 35x4x0,5, B/E13-S3-B/1E28_JDF | złącze | 2
613 |  | Wyłączenie kabla równoległego ze złącza kabla wypełnionego ułożonego w kanalizacji kablowej z zastosowaniem termokurczliwych osłon wzmocnionych, kabel o 10 parach B/E13A-B/E13 | złącze | 2
614 |  | Wyłączenie kabla równoległego ze złącza kabla wypełnionego ułożonego w kanalizacji kablowej z zastosowaniem termokurczliwych osłon wzmocnionych, kabel o 200 parach B/E13-S3 | złącze | 2
615 |  | Wyłączenie kabla równoległego ze złącza kabla wypełnionego ułożonego w kanalizacji kablowej z zastosowaniem termokurczliwych osłon wzmocnionych, kabel o 300 parach B/E13-S3 | złącze | 4
616 |  | Wyłączenie kabla równoległego ze złącza kabla wypełnionego ułożonego w kanalizacji kablowej z zastosowaniem termokurczliwych osłon wzmocnionych, kabel o 30 parach B/E13-S3 | złącze | 2
617 |  | Wyłączenie kabla równoległego ze złącza kabla wypełnionego ułożonego w kanalizacji kablowej z zastosowaniem termokurczliwych osłon wzmocnionych, kabel o 100 parach B/E13-S3 | złącze | 4
618 |  | Wyłączenie kabla równoległego ze złącza kabla wypełnionego ułożonego w kanalizacji kablowej z zastosowaniem termokurczliwych osłon wzmocnionych, kabel o 10 parach B/E13-S3 | złącze | 2
619 |  | Wyłączenie kabla równoległego ze złącza kabla wypełnionego ułożonego w kanalizacji kablowej z zastosowaniem termokurczliwych osłon wzmocnionych, kabel o 20 B/E13-S3 | złącze | 2
620 |  | Wyłączenie kabla równoległego ze złącza kabla wypełnionego ułożonego w kanalizacji kablowej z zastosowaniem termokurczliwych osłon wzmocnionych, kabel o 100 parach B/E13-S3-B/1E28_JDF | złącze | 4
621 |  | Wyłączenie kabla równoległego ze złącza kabla wypełnionego ułożonego w kanalizacji kablowej z zastosowaniem termokurczliwych osłon wzmocnionych, kabel o 10 parach B/E13-S3-B/1E28_JDF | złącze | 2
622 |  | Wyłączenie kabla równoległego ze złącza kabla wypełnionego ułożonego w kanalizacji kablowej z zastosowaniem termokurczliwych osłon wzmocnionych, kabel o 20 B/E13-S3-B/1E28_JDF | złącze | 4
623 |  | Wyłączenie kabla równoległego ze złącza kabla wypełnionego ułożonego w kanalizacji kablowej z zastosowaniem termokurczliwych osłon wzmocnionych, kabel o 70 parach B/E13-S3-B/1E28_JDF | złącze | 2
624 |  | Wyciąganie kabla w powłoce termoplastycznej z kanalizacji kablowej, otwór z 1 kablem, kabel Fi do 30 mm 14+20+20+45+3x45 | m | 234
625 |  | Wyciąganie kabla w powłoce termoplastycznej z kanalizacji kablowej, otwór z 1 kablem, kabel Fi 30-50 mm 20+20+2x20+2x45 | m | 170
626 |  | Wyciąganie kabla w powłoce termoplastycznej z kanalizacji kablowej, otwór z 1 kablem, kabel Fi 50-70 mm 2x20 | m | 40
627 |  | Pomiary końcowe prądem stałym kabla o liczbie par 10 | odcinek | 3
628 |  | Pomiary końcowe prądem stałym kabla o liczbie par 20 | odcinek | 3
629 |  | Pomiary końcowe prądem stałym kabla o liczbie par 30 | odcinek | 1
630 |  | Pomiary końcowe prądem stałym kabla o liczbie par 70 | odcinek | 1
631 |  | Pomiary końcowe prądem stałym kabla o liczbie par 100 | odcinek | 4
632 |  | Pomiary końcowe prądem stałym kabla o liczbie par 200 | odcinek | 1
633 |  | Pomiary końcowe prądem stałym kabla o liczbie par 300 | odcinek | 2
634 |  | Pomiar tłumienności skutecznej przy jednej częstotliwości, kabel 10 par | odcinek | 3
635 |  | Pomiar tłumienności skutecznej przy jednej częstotliwości, kabel 20 par | odcinek | 3
636 |  | Pomiar tłumienności skutecznej przy jednej częstotliwości, kabel 30 par | odcinek | 1
637 |  | Pomiar tłumienności skutecznej przy jednej częstotliwości, kabel 70 par | odcinek | 1
638 |  | Pomiar tłumienności skutecznej przy jednej częstotliwości, kabel 100 par | odcinek | 4
639 |  | Pomiar tłumienności skutecznej przy jednej częstotliwości, kabel 200 par | odcinek | 1
640 |  | Pomiar tłumienności skutecznej przy jednej częstotliwości, kabel 300 par | odcinek | 2
641 |  | Pomiar tłumienności zbliżno- i zdalnoprzenikowej przy jednej częstotliwości, kabel 10 par | odcinek | 3
642 |  | Pomiar tłumienności zbliżno- i zdalnoprzenikowej przy jednej częstotliwości, kabel 20 par | odcinek | 3
643 |  | Pomiar tłumienności zbliżno- i zdalnoprzenikowej przy jednej częstotliwości, kabel 30 par | odcinek | 1
644 |  | Pomiar tłumienności zbliżno- i zdalnoprzenikowej przy jednej częstotliwości, kabel 70 par | odcinek | 1
645 |  | Pomiar tłumienności zbliżno- i zdalnoprzenikowej przy jednej częstotliwości, kabel 100 par | odcinek | 4
646 |  | Pomiar tłumienności zbliżno- i zdalnoprzenikowej przy jednej częstotliwości, kabel 200 par | odcinek | 1
647 |  | Pomiar tłumienności zbliżno- i zdalnoprzenikowej przy jednej częstotliwości, kabel 300 par | odcinek | 2
Razem dział: Przebud. kabli kanałowych TPSA-kable miedziane-Poniatowskiego
11.7 |  | Przebud. kabli kanałowych TPSA-kable miedziane-KIlińskiego
648 |  | p/a Inwentaryzacja złączy kablowych | szt | 4
649 |  | Wciąganie kabla wypełnionego w powłoce termoplastycznej do kanalizacji kablowej, mechaniczne, średnica kabla 30-50 mm, otwór kanalizacji wolny kabel XzTKMXpw 15x4x0,5 odcinek B/E3A-B/3E2 | m | 50
650 |  | Wciąganie kabla wypełnionego w powłoce termoplastycznej do kanalizacji kablowej, mechaniczne, średnica kabla 30-50 mm, otwór kanalizacji częściowo zajęty kabek XzTKMXpw 50x4x0,8 odcinek B/E3A-B/3E2 | m | 25
651 |  | Wciąganie kabla wypełnionego w powłoce termoplastycznej do kanalizacji kablowej, mechaniczne, średnica kabla do 30 mm, otwór kanalizacji częściowo zajęty kabek XzTKMXpw 10x4x0,8 odcinek B/E3A-B/3E2 | m | 25
652 |  | Wciąganie kabla wypełnionego w powłoce termoplastycznej do kanalizacji kablowej, mechaniczne, średnica kabla 30-50 mm, otwór kanalizacji częściowo zajęty kabek XzTKMXpw 25x4x0,5 odcinek B/E3A-B/3E2 | m | 25
653 |  | Montaż złączy równoległych kabli wypełnionych ułożonych w kanalizacji kablowej z zastosowaniem pojedynczych łączników żył i termokurczliwych osłon wzmocnionych, kabel o 30 parach kabel XzTKMXpw 15x4x0,5, odcinek B/E3A-B/3E2 | złącze | 4
654 |  | Montaż złączy równoległych kabli wypełnionych ułożonych w kanalizacji kablowej z zastosowaniem pojedynczych łączników żył i termokurczliwych osłon wzmocnionych, kabel o 100 parach kabel XzTKMXpw 50x4x0,8, odcinek B/E3A-B/3E2 | złącze | 2
655 |  | Montaż złączy równoległych kabli wypełnionych ułożonych w kanalizacji kablowej z zastosowaniem pojedynczych łączników żył i termokurczliwych osłon wzmocnionych, kabel o 20 parach kabel XzTKMXpw 10x4x0,8, odcinek B/E3A-B/3E2 | złącze | 2
656 |  | Montaż złączy równoległych kabli wypełnionych ułożonych w kanalizacji kablowej z zastosowaniem pojedynczych łączników żył i termokurczliwych osłon wzmocnionych, kabel o 50 parach odcinek B/E3A-B/3E2 | złącze | 2
657 |  | Wyłączenie kabla równoległego ze złącza kabla wypełnionego ułożonego w kanalizacji kablowej z zastosowaniem termokurczliwych osłon wzmocnionych, kabel o 30 parach B/E3A-B/3E1-B/3E2 | złącze | 4
658 |  | Wyłączenie kabla równoległego ze złącza kabla wypełnionego ułożonego w kanalizacji kablowej z zastosowaniem termokurczliwych osłon wzmocnionych, kabel o 20 parach odcinek: B/E3A-B/3E1-B/3E2 | złącze | 2
659 |  | Wyłączenie kabla równoległego ze złącza kabla wypełnionego ułożonego w kanalizacji kablowej z zastosowaniem termokurczliwych osłon wzmocnionych, kabel o 100 parach odcinek: B/E3A-B/3E1-B/3E2 | złącze | 2
660 |  | Wyłączenie kabla równoległego ze złącza kabla wypełnionego ułożonego w kanalizacji kablowej z zastosowaniem termokurczliwych osłon wzmocnionych, kabel o 50 parach odcinek: B/E3A-B/3E1-B/3E2 | złącze | 2
661 |  | Wyciąganie kabla w powłoce termoplastycznej z kanalizacji kablowej, otwór z 1 kablem, kabel Fi do 30 mm odcinek: B/E3A-B/3E1-B/3E2 2x20 m | m | 40
662 |  | Wyciąganie kabla w powłoce termoplastycznej z kanalizacji kablowej, otwór z 1 kablem, kabel Fi 30-50 mm 3x20m | m | 60
663 |  | Pomiary końcowe prądem stałym kabla o liczbie par 20 | odcinek | 1
664 |  | Pomiary końcowe prądem stałym kabla o liczbie par 30 | odcinek | 2
665 |  | Pomiary końcowe prądem stałym kabla o liczbie par 50 | odcinek | 1
666 |  | Pomiary końcowe prądem stałym kabla o liczbie par 100 | odcinek | 1
667 |  | Pomiar tłumienności skutecznej przy jednej częstotliwości, kabel 20 par | odcinek | 1
668 |  | Pomiar tłumienności skutecznej przy jednej częstotliwości, kabel 30 par | odcinek | 2
669 |  | Pomiar tłumienności skutecznej przy jednej częstotliwości, kabel 50 par | odcinek | 1
670 |  | Pomiar tłumienności skutecznej przy jednej częstotliwości, kabel 100 par | odcinek | 1
671 |  | Pomiar tłumienności zbliżno- i zdalnoprzenikowej przy jednej częstotliwości, kabel 20 par | odcinek | 1
672 |  | Pomiar tłumienności zbliżno- i zdalnoprzenikowej przy jednej częstotliwości, kabel 30 par | odcinek | 2
673 |  | Pomiar tłumienności zbliżno- i zdalnoprzenikowej przy jednej częstotliwości, kabel 50 par | odcinek | 1
674 |  | Pomiar tłumienności zbliżno- i zdalnoprzenikowej przy jednej częstotliwości, kabel 100 par | odcinek | 1
Razem dział: Przebud. kabli kanałowych TPSA-kable miedziane-KIlińskiego
11.8 |  | Przebud. kabli kanałowych TPSA-kable miedziane-Mierosławskiego
675 |  | p/a Inwentaryzacja złączy kablowych | szt | 5
676 |  | Wciąganie kabla wypełnionego w powłoce termoplastycznej do kanalizacji kablowej, mechaniczne, średnica kabla 30-50 mm, otwór kanalizacji wolny kabel: XzTKMXpw 15x4x0,5 odcinek:S4-B/B6B | m | 23
677 |  | Wciąganie kabla wypełnionego w powłoce termoplastycznej do kanalizacji kablowej, mechaniczne, średnica kabla 30-50 mm, otwór kanalizacji częściowo zajęty kabel: XzTKMXpw 50x4x0,5 odcinek:S4-B/B6B | m | 46
678 |  | Wciąganie kabla wypełnionego w powłoce termoplastycznej do kanalizacji kablowej, mechaniczne, średnica kabla do 30 mm, otwór kanalizacji częściowo zajęty kabel: XzTKMXpw 5x4x0,5 odcinek:S4-B/B6B | m | 46
679 |  | Montaż złączy równoległych kabli wypełnionych ułożonych w kanalizacji kablowej z zastosowaniem pojedynczych łączników żył i termokurczliwych osłon wzmocnionych, kabel o 30 parach kabel XzTKMXpw 15x4x0,5, odcinek:S4-B/B6B | złącze | 2
680 |  | Montaż złączy równoległych kabli wypełnionych ułożonych w kanalizacji kablowej z zastosowaniem pojedynczych łączników żył i termokurczliwych osłon wzmocnionych, kabel o 100 parach kabel XzTKMXpw 50x4x0,5,odcinek:S4-B/B6B | złącze | 4
681 |  | Montaż złączy równoległych kabli wypełnionych ułożonych w kanalizacji kablowej z zastosowaniem pojedynczych łączników żył i termokurczliwych osłon wzmocnionych, kabel o 10 parach kabel XzTKMXpw 5x4x0,5, odcinek:S4-B/B6B | złącze | 4
682 |  | Wyłączenie kabla równoległego ze złącza kabla wypełnionego ułożonego w kanalizacji kablowej z zastosowaniem termokurczliwych osłon wzmocnionych, kabel o 30 parach S4-B/B6B | złącze | 2
683 |  | Wyłączenie kabla równoległego ze złącza kabla wypełnionego ułożonego w kanalizacji kablowej z zastosowaniem termokurczliwych osłon wzmocnionych, kabel o 100 parach S4-B/B6B | złącze | 4
684 |  | Wyłączenie kabla równoległego ze złącza kabla wypełnionego ułożonego w kanalizacji kablowej z zastosowaniem termokurczliwych osłon wzmocnionych, kabel o 10 parach S4-B/B6B | złącze | 4
685 |  | Wyciąganie kabla w powłoce termoplastycznej z kanalizacji kablowej, otwór z 1 kablem, kabel Fi do 30 mm odcinek:S4-B/B6B 3x17m | m | 51
686 |  | Wyciąganie kabla w powłoce termoplastycznej z kanalizacji kablowej, otwór z 1 kablem, kabel Fi 30-50 mm odcinek:S4-B/B6B 2x17m | m | 34
687 |  | Pomiary końcowe prądem stałym kabla o liczbie par 10 | odcinek | 2
688 |  | Pomiary końcowe prądem stałym kabla o liczbie par 30 | odcinek | 1
689 |  | Pomiary końcowe prądem stałym kabla o liczbie par 100 | odcinek | 2
690 |  | Pomiar tłumienności skutecznej przy jednej częstotliwości, kabel 10 par | odcinek | 2
691 |  | Pomiar tłumienności skutecznej przy jednej częstotliwości, kabel 30 par | odcinek | 1
692 |  | Pomiar tłumienności skutecznej przy jednej częstotliwości, kabel 100 par | odcinek | 2
693 |  | Pomiar tłumienności zbliżno- i zdalnoprzenikowej przy jednej częstotliwości, kabel 10 par | odcinek | 2
694 |  | Pomiar tłumienności zbliżno- i zdalnoprzenikowej przy jednej częstotliwości, kabel 30 par | odcinek | 1
695 |  | Pomiar tłumienności zbliżno- i zdalnoprzenikowej przy jednej częstotliwości, kabel 100 par | odcinek | 2
Razem dział: Przebud. kabli kanałowych TPSA-kable miedziane-Mierosławskiego
11.9 |  | Przebud. kabli kanałow. TPSA-kable miedziane-Cicha-Wyszyńskiego
696 |  | p/a Inwentaryzacja złączy kablowych | szt | 2
697 |  | Wciąganie kabla wypełnionego w powłoce termoplastycznej do kanalizacji kablowej, mechaniczne, średnica kabla do 30 mm, otwór kanalizacji wolny, kabel XzTKMXpw 5x4x0,5, B/B10_JDF-S6-słup kablowy WK-1 | m | 36
698 |  | Wprowadzenie kabla na słup drewniany; zabezpieczenie kabla osłoną, kabel Fi do 15 mm | m | 9
699 |  | Montaż skrzynki słupowej SS20A-z zamkiem | szt | 1
700 |  | Montaż zespołów łączówek szczelinowych 1-stronnych, LSA-PLUS 2/10 oraz podłączenie kabli | szt | 2
701 |  | Montaż złączy równoległych kabli wypełnionych ułożonych w kanalizacji kablowej z zastosowaniem pojedynczych łączników żył i termokurczliwych osłon wzmocnionych, kabel o 10 parach kabel XzTKMXpw 5x4x0,5, B/B10_JDF | złącze | 1
702 |  | Wyłączenie kabla równoległego ze złącza kabla wypełnionego ułożonego w kanalizacji kablowej z zastosowaniem termokurczliwych osłon wzmocnionych, kabel o 10 parach B/B10_JDF | złącze | 1
703 |  | Pomiary końcowe prądem stałym kabla o liczbie par 10 | odcinek | 1
704 |  | Pomiar tłumienności skutecznej przy jednej częstotliwości, kabel 10 par | odcinek | 1
705 |  | Pomiar tłumienności zbliżno- i zdalnoprzenikowej przy jednej częstotliwości, kabel 10 par | odcinek | 1
706 |  | Identyfikacja pojemności kabli poprzez wykonanie okienek w kablach ułożonych w kanalizacji kablowej, bez opancerzenia, kabel Fi 40-50 mm | szt | 2
707 |  | Wciąganie kabla wypełnionego w powłoce termoplastycznej do kanalizacji kablowej, mechaniczne, średnica kabla 30-50 mm, kabel XzTKMXpw 10X4x40,5 otwór kanalizacji wolny, po dokonaniu inwentaryzacji B/B10_JDF-S7 | m | 40
708 |  | Wciąganie kabla wypełnionego w powłoce termoplastycznej do kanalizacji kablowej, mechaniczne, średnica kabla 30-50 mm, otwór kanalizacji częściowo zajęty kabek XzTKMXpw 10x4x0,5 odcinek B/B10_JDF-S8 | m | 41
709 |  | Montaż złączy równoległych kabli wypełnionych ułożonych w kanalizacji kablowej z zastosowaniem pojedynczych łączników żył i termokurczliwych osłon wzmocnionych, kabel o 20 parach kabel XzTKMXpw 10x4x0,5, odcinek B/B10_JDF-S7, S8 | złącze | 4
710 |  | Wyłączenie kabla równoległego ze złącza kabla wypełnionego ułożonego w kanalizacji kablowej z zastosowaniem termokurczliwych osłon wzmocnionych, kabel o 20 parach odcinek: B/B10_JDF-S7, S8 | złącze | 4
711 |  | Pomiary końcowe prądem stałym kabla o liczbie par 20 | odcinek | 1
712 |  | Pomiar tłumienności skutecznej przy jednej częstotliwości, kabel 20 par | odcinek | 1
713 |  | Pomiar tłumienności zbliżno- i zdalnoprzenikowej przy jednej częstotliwości, kabel 20 par | odcinek | 1
Razem dział: Przebud. kabli kanałow. TPSA-kable miedziane-Cicha-Wyszyńskiego
11.10 |  | Przebud. kabli optotelekom.kabel OTK12J /OKZ23002/ -Kilińskiego
714 |  | Sprawdzenie drożności otworów kanalizacji pierwotnej, sprawdzanie ręczne, otwór wolny B/3E2-B/E3A | m | 25
715 |  | Ręczne wciąganie rur kanalizacji wtórnej, otwór wolny, rury w zwojach o średnicy 1 szt*32 mm B/3E2-B/E3A | m | 25
716 |  | Uszczelnianie otworów kanalizacji pierwotnej, uszczelki z pianką poliuretanową, otwór wolny | otwór | 2
717 |  | Ściąganie kabli światłowodowych z kanalizacji wtórnej wciągarką mechaniczną z rejestratorem siły, rury z warstwą poślizgową z linką, kabel w odcinkach o długości 2 km odc. B/B1-B/E3A-B/3E1-B/3E2 do B/3E2 | km | 0.12
718 |  | Wciąganie kabli światłowodowych do kanalizacji wtórnej wciągarką mechaniczną z rejestratorem siły, rury z warstwą poślizgową z linką, kabel w odcinkach o długości 2 km B/B1-B/E3A-B/3E2 | km | 0.12
719 |  | Montaż złączy przelotowych na kablach światłowodowych ułożonych w kanalizacji kablowej, kabel tubowy, mufa termokurczliwa, jeden spajany światłowód ZP5 | złącze | 1
720 |  | Montaż złączy przelotowych na kablach światłowodowych ułożonych w kanalizacji kablowej, kabel tubowy, mufa termokurczliwa, dodatek za każdy następny spajany światłowód Zp5 | złącze | 11
721 |  | Zamknięcie muf złączowych przelotowych kabli światłowodowych w kanalizacji kablowej, zamknięcie na stałe, mufa zapinana zp5 | złącze | 1
722 |  | Pomiary reflektometryczne linii światłowodowych, pomiary końcowe odcinka kontrolnego z kabla, mierzony 1 światłowód | odcinek | 1
723 |  | Pomiary reflektometryczne linii światłowodowych, pomiary końcowe odcinka kontrolnego z kabla, dodatek za każdy następny zmierzony światłowód | odcinek | 11
Razem dział: Przebud. kabli optotelekom.kabel OTK12J /OKZ23002/ -Kilińskiego
11.11 |  | Przebud. kabli kanał. TPSA-OTK20J+4Jp /OKD806/ -Mierosławskiego
724 |  | Sprawdzenie drożności otworów kanalizacji pierwotnej, sprawdzanie ręczne, otwór częściowo zajęty, kablownia TPSA-B/B7 | m | 430
725 |  | Ręczne wciąganie rur kanalizacji wtórnej, otwór wolny, rury w zwojach o średnicy 1 szt*32 mm B/B7_JDF-S4-kablownia w budynku TP ul. Chodkiewicza 61 | m | 430
726 |  | Ręczne wciąganie rur kanalizacji wtórnej, otwór wolny, rury w zwojach o średnicy 1 szt*32 mm B/B7_JDF-S4 | m | 40
727 |  | Uszczelnianie otworów kanalizacji pierwotnej, uszczelki z pianką poliuretanową, otwór wolny | otwór | 2
728 |  | Wciąganie kabli światłowodowych do kanalizacji wtórnej wciągarką mechaniczną z rejestratorem siły, rury z warstwą poślizgową z linką, kabel w odcinkach o długości 2 km kablownia 20J+4Jp B/B7_JDF-S4-kablownia w budynku TP l=440+60 | km | 0.5
729 |  | Sciąganie kabli światłowodowych do studni kablowej wciągarką mechaniczną z rejestratorem siły, rury z warstwą poślizgową z linką, kabel w odcinkach o długości 2 km od punktu przecięcia B/B6 do studni B/B7_JDF | km | 0.1
730 |  | Wyciąganie kabli światłowodowych z kanalizacji wtórnej wciągarką mechaniczną z rejestratorem siły, rury z warstwą poślizgową z linką, kabel w odcinkach o długości 2 km B/B6-kablownia TP | km | 0.35
731 |  | Otwarcie muf złączowych przelotowych kabli światłowodowych w kanalizacji kablowej, mufa zamknięta na stałe zapinana -kablownia TP | złącze | 1
732 |  | Montaż złączy przelotowych na kablach światłowodowych ułożonych w kanalizacji kablowej, kabel tubowy, mufa termokurczliwa, jeden spajany światłowód Zp1 | złącze | 1
733 |  | Montaż złączy przelotowych na kablach światłowodowych ułożonych w kanalizacji kablowej, kabel tubowy, mufa termokurczliwa, dodatek za każdy następny spajany światłowód zp1 | złącze | 23
734 |  | Montaż złączy przelotowych na kablach światłowodowych ułożonych w kanalizacji kablowej, kabel tubowy, mufa termokurczliwa, jeden spajany światłowód -kablownia TP | złącze | 1
735 |  | Montaż złączy przelotowych na kablach światłowodowych ułożonych w kanalizacji kablowej, kabel tubowy, mufa termokurczliwa, dodatek za każdy następny spajany światłowód -kablownia TP | złącze | 23
736 |  | Zamknięcie muf złączowych przelotowych kabli światłowodowych w kanalizacji kablowej, zamknięcie na stałe, mufa zapinana - kablownia TP | złącze | 1
737 |  | Ręczne wyciąganie rur kanalizacji wtórnej, otwór wolny, rury w zwojach o średnicy 1 szt*32 mm, do studni w budynku TP | m | 435
738 |  | Montaż stelaży zapasów kabli światłowodowych, montaż w studni B/B7 | szt | 1
739 |  | Pomiary reflektometryczne linii światłowodowych, pomiary końcowe odcinka kontrolnego z kabla, mierzony 1 światłowód | odcinek | 1
740 |  | Pomiary reflektometryczne linii światłowodowych, pomiary końcowe odcinka kontrolnego z kabla, dodatek za każdy następny zmierzony światłowód | odcinek | 23
Razem dział: Przebud. kabli kanał. TPSA-OTK20J+4Jp /OKD806/ -Mierosławskiego
11.12 |  | Przebud. kabli kanałowych TPSA-OTK12J/OKP23025/-Mierosławskiego
741 |  | Sprawdzenie drożności otworów kanalizacji pierwotnej, sprawdzanie ręczne, otwór częściowo zajęty, B/B6B-S4 | m | 20
742 |  | Ręczne wciąganie rur kanalizacji wtórnej, otwór wolny, rury w zwojach o średnicy 1 szt*32 mm B/B6-B/B8_JDF | m | 20
743 |  | Uszczelnianie otworów kanalizacji pierwotnej, uszczelki z pianką poliuretanową, otwór wolny | otwór | 2
744 |  | Wciąganie kabli światłowodowych do kanalizacji wtórnej wciągarką mechaniczną z rejestratorem siły, rury z warstwą poślizgową z linką, kabel w odcinkach o długości 2 km B/B6-B/B8_JDF | km | 0.162
745 |  | Sciąganie kabli światłowodowych do studni kablowej wciągarką mechaniczną z rejestratorem siły, rury z warstwą poślizgową z linką, kabel w odcinkach o długości 2 km B/B6-B/B8_JDF | km | 0.162
746 |  | Otwarcie muf złączowych przelotowych kabli światłowodowych w kanalizacji kablowej, mufa zamknięta na stałe zapinana zp2 | złącze | 1
747 |  | Montaż złączy przelotowych na kablach światłowodowych ułożonych w kanalizacji kablowej, kabel tubowy, mufa termokurczliwa, jeden spajany światłowód zp2 | złącze | 1
748 |  | Montaż złączy przelotowych na kablach światłowodowych ułożonych w kanalizacji kablowej, kabel tubowy, mufa termokurczliwa, dodatek za każdy następny spajany światłowód zp2 | złącze | 11
749 |  | Zamknięcie muf złączowych przelotowych kabli światłowodowych w kanalizacji kablowej, zamknięcie na stałe, mufa zapinana zp2 | złącze | 1
750 |  | Montaż stelaży zapasów kabli światłowodowych, montaż w studni | szt | 1
751 |  | Pomiary reflektometryczne linii światłowodowych, pomiary końcowe odcinka kontrolnego z kabla, mierzony 1 światłowód | odcinek | 1
752 |  | Pomiary reflektometryczne linii światłowodowych, pomiary końcowe odcinka kontrolnego z kabla, dodatek za każdy następny zmierzony światłowód | odcinek | 11
753 |  | Sciągnięcie kabli światłowodowych j jako zapas wciągarką mechaniczną z rejestratorem siły, rury z warstwą poślizgową z linką, kabel w odcinkach o długości 2 km do studni B/B8_JDF | km | 0.06
754 |  | Ręczne wyciąganie rur kanalizacji wtórnej, otwór wolny, rury w zwojach o średnicy 1 szt*32 mm | m | 22
Razem dział: Przebud. kabli kanałowych TPSA-OTK12J/OKP23025/-Mierosławskiego
11.13 |  | Przebud.kabli kanałowychTPSA-OTK64J /OKP-23057/-Mierosławskiego
755 |  | Sprawdzenie drożności otworów kanalizacji pierwotnej, sprawdzanie ręczne, otwór częściowo zajęty, S4-B/B6B | m | 20
756 |  | Ręczne wciąganie rur kanalizacji wtórnej, otwór wolny, rury w zwojach o średnicy 1 szt*32 mm B/B7B_IDF-S4-B/B6 | m | 140
757 |  | Wciąganie kabli światłowodowych do kanalizacji wtórnej wciągarką mechaniczną z rejestratorem siły, rury z warstwą poślizgową z linką, kabel w odcinkach o długości 2 km B/B6-B/B/B7_JDF l=140+65 | otwór | 1
758 |  | Wciąganie kabli światłowodowych do kanalizacji wtórnej wciągarką mechaniczną z rejestratorem siły, rury z warstwą poślizgową z linką, kabel w odcinkach o długości 2 km B/B6-B/B/B7_JDF l=140+65 | km | 0.205
759 |  | Sciąganie kabli światłowodowych do studni kablowej wciągarką mechaniczną z rejestratorem siły, rury z warstwą poślizgową z linką, kabel w odcinkach o długości 2 km do złacza zp4 | km | 0.092
760 |  | Sciąganie kabli światłowodowych jako zapas do studni kablowej wciągarką mechaniczną z rejestratorem siły, rury z warstwą poślizgową z linką, kabel w odcinkach o długości 2 km do złacza zp3 | km | 0.03
761 |  | Otwarcie muf złączowych przelotowych kabli światłowodowych w kanalizacji kablowej, mufa zamknięta na stałe zapinana zp2 | złącze | 1
762 |  | Montaż złączy przelotowych na kablach światłowodowych ułożonych w kanalizacji kablowej, kabel tubowy, mufa termokurczliwa, jeden spajany światłowód zp3 i zp4 | złącze | 2
763 |  | Montaż złączy przelotowych na kablach światłowodowych ułożonych w kanalizacji kablowej, kabel tubowy, mufa termokurczliwa, dodatek za każdy następny spajany światłowód zp3, zp4 | złącze | 126
764 |  | Zamknięcie muf złączowych przelotowych kabli światłowodowych w kanalizacji kablowej, zamknięcie na stałe, mufa zapinana zp3 i zp4 | złącze | 2
765 |  | Wyciąganie rur kanalizacji wtórnej, otwór wolny, rury w zwojach o średnicy 1 szt*32 mm, B/B6-B/B7B_JDF | m | 0.142
766 |  | Pomiary reflektometryczne linii światłowodowych, pomiary końcowe odcinka kontrolnego z kabla, mierzony 1 światłowód | odcinek | 1
767 |  | Pomiary reflektometryczne linii światłowodowych, pomiary końcowe odcinka kontrolnego z kabla, mierzony 1 światłowód | odcinek | 1
768 |  | Pomiary reflektometryczne linii światłowodowych, pomiary końcowe odcinka kontrolnego z kabla, dodatek za każdy następny zmierzony światłowód | odcinek | 63
769 |  | Pomiary tłumienności optycznej linii światłowodowych metodą transmisyjną, pomiar indywidualny, mierzony 1 światłowód | odcinek | 1
770 |  | Pomiary tłumienności optycznej linii światłowodowych metodą transmisyjną, pomiar indywidualny, dodatek za każdy następny zmierzony światłowód | odcinek | 63
Razem dział: Przebud.kabli kanałowychTPSA-OTK64J /OKP-23057/-Mierosławskiego
11.14 |  | Zabezpieczenie uzbrojenia TPSA
771 |  | Budowa ław betonowych ława betonowa o szerokości 0.60 m, | m | 588
Razem dział: Zabezpieczenie uzbrojenia TPSA
11.15 |  | Przeb. i zabezp. uzbrojenia NETIA S. A.
772 |  | Zabezpieczenie rur PCW kanalizacji kablowej rurami dwudzielnymi obiektowymi 160PS gruncie kategorii III, liczba (warstw x rur w warstwie x rur w ciągu): 1x3x3 | m | 36
Razem dział: Przeb. i zabezp. uzbrojenia NETIA S. A.
11.16 |  | Przeb. i zabezp. uzbrojenia PTC ERA
773 |  | Zabezpieczenie rurociągu HDPE 40x4 rurami rurami dwudzielnymi obietktowymi 160PS w gruncie kategorii III, liczba (warstw x rur w warstwie x rur w ciągu): 1x1x1 - | m | 27
774 |  | Regulacja wysokościowa studni na wysokości przejścia rurociągu przez ulicę Chodkiewicza do projektowanej niwelety wjazdu grunt kategorii III | szt | 1
775 |  | Wymiana pokrywy studni 600x1000 przy przejściu rurociągu przez ulicę Chodkiewicza | szt | 1
776 |  | Wymiana ramy studni 500x1000 przy przejściu przez ulicę Chodkiewicza | szt | 1
777 |  | Montaż elementów mechanicznej ochrony przed ingerencją osób nieuprawnionych w istniejących studniach kablowych, pokrywa dodatkowa metalowa studnia przy przejściu przez ulicę Chodkiewicza | szt | 1
Razem dział: Przeb. i zabezp. uzbrojenia PTC ERA
11.17 |  | Przeb. i zabezp. uzbrojenia POLKOMTEL S.A.
778 |  | Zabezpieczenie rurociągu HDPE 8x40 rami dwudzielnymi obietktowymi 160PS w gruncie kategorii III, liczba (warstw x rur w warstwie x rur w ciągu): 1x2x2 - | m | 125
Razem dział: Przeb. i zabezp. uzbrojenia POLKOMTEL S.A.
11.18 |  | Przeb. i zabezp. uzbrojenia UPC Sp. z o.o.
779 |  | Budowa ław betonowych ława betonowa o szerokości 0.60 m, | m | 74.5
780 |  | Regulacja wysokościowa studni A1 oraz A2 na projektowanych parkingach do projektowanej niwelety grunt kategorii III | szt | 2
781 |  | Wymiana pokrywy studni 600x1000, studnie A1 oraz A2 na projektowanych parkingach | szt | 2
782 |  | Wymiana ramy studni 500x1000 studnie A1 oraz A2 na projektowanych parkingach | szt | 2
783 |  | Montaż elementów mechanicznej ochrony przed ingerencją osób nieuprawnionych w istniejących studniach kablowych, pokrywa dodatkowa PIOCH studnie A1 oraz A2 na projektowanych parkingach | szt | 2
784 |  | Przekładanie kabla doziemnego, w gruncie kategorii I-II, kabel Fi 30-50 mm, pierwszy | m | 8
785 |  | Przekładanie kabla doziemnego, w gruncie kategorii I-II, kabel Fi 30-50 mm, każdy następny | m | 8
786 |  | Przykrycie kabli założonych w rowie kablowym osłonami dzielonymi obietktowymi 160PS wzdłuż | km | 0.016
Razem dział: Przeb. i zabezp. uzbrojenia UPC Sp. z o.o.
11.19 |  | Przeb. i zabezp. uzbrojenia UTP
787 |  | Budowa ław betonowych ława betonowa o szerokości 0.60 m, -rurociąg 8x40mm pod projektowaną drogą , wjazdami i torowiskiem l=64 | m | 64
788 |  | Sprawdzenie drożności otworów kanalizacji pierwotnej, sprawdzanie ręczne, otwór częściowo zajęty, B/B6-B/B8B | m | 20
789 |  | Ręczne wciąganie rur kanalizacji wtórnej, otwór wolny, rury w zwojach o średnicy 1 szt*32 mm B/B6-B/B8B | m | 20
790 |  | Uszczelnianie otworów kanalizacji pierwotnej, uszczelki z pianką poliuretanową, otwór wolny | otwór | 2
791 |  | Wciąganie kabli światłowodowych do kanalizacji wtórnej wciągarką mechaniczną z rejestratorem siły, rury z warstwą poślizgową z linką, kabel w odcinkach o długości 2 km B/B6-B/B8_JDF | km | 0.045
792 |  | Sciąganie kabli światłowodowych do studni kablowej wciągarką mechaniczną z rejestratorem siły, rury z warstwą poślizgową z linką, kabel w odcinkach o długości 2 km do złacza B/B6B | km | 0.045
793 |  | Otwarcie muf złączowych przelotowych kabli światłowodowych w kanalizacji kablowej, mufa zamknięta na stałe zapinana w studni B/B6 | złącze | 1
794 |  | Montaż złączy przelotowych na kablach światłowodowych ułożonych w kanalizacji kablowej, kabel tubowy, mufa termokurczliwa, jeden spajany światłowód B/B6 | złącze | 1
795 |  | Montaż złączy przelotowych na kablach światłowodowych ułożonych w kanalizacji kablowej, kabel tubowy, mufa termokurczliwa, dodatek za każdy następny spajany światłowód w studni B/B6 | złącze | 23
796 |  | Zamknięcie muf złączowych przelotowych kabli światłowodowych w kanalizacji kablowej, zamknięcie na stałe, mufa zapinana w studni B/B6 | złącze | 1
797 |  | Pomiary reflektometryczne linii światłowodowych, pomiary końcowe odcinka kontrolnego z kabla, mierzony 1 światłowód | odcinek | 1
798 |  | Pomiary reflektometryczne linii światłowodowych, pomiary końcowe odcinka kontrolnego z kabla, dodatek za każdy następny zmierzony światłowód | odcinek | 23
Razem dział: Przeb. i zabezp. uzbrojenia UTP
11.20 |  | Przebudowa uzbrojenia RWŁ w kanal. TPSA - Poniatowskiego
799 |  | Wciąganie kabla wypełnionego w powłoce termoplastycznej do kanalizacji kablowej, mechaniczne, średnica kabla 30-50 mm, otwór kanalizacji częściowo zajęty kabel XzTKMXpw 15x4x0,8 B/E13-S3 | m | 41
800 |  | Montaż złączy równoległych kabli wypełnionych ułożonych w kanalizacji kablowej z zastosowaniem pojedynczych łączników żył i termokurczliwych osłon wzmocnionych, kabel o 30 parach kabel XzTKMXpw 15x4x0,8, B/E13-S3 | złącze | 2
801 |  | Wyłączenie kabla równoległego ze złącza kabla wypełnionego ułożonego w kanalizacji kablowej z zastosowaniem termokurczliwych osłon wzmocnionych, kabel o 30 parach B/E13-S3 | złącze | 2
802 |  | Wyciąganie kabla w powłoce termoplastycznej z kanalizacji kablowej, otwór z 1 kablem, kabel Fi 30-50 mm odcinek:B/E13-S3 | m | 331
803 |  | Pomiary końcowe prądem stałym kabla o liczbie par 30 | odcinek | 1
804 |  | Pomiar tłumienności skutecznej przy jednej częstotliwości, kabel 30 par | odcinek | 1
805 |  | Pomiar tłumienności zbliżno- i zdalnoprzenikowej przy jednej częstotliwości, kabel 30 par | odcinek | 1
Razem dział: Przebudowa uzbrojenia RWŁ w kanal. TPSA - Poniatowskiego
11.21 |  | Przebudowan uzbrojenia EXATEL w kanal. TPSA - Poniatowskiego
806 |  | Układanie, mocowanie na wspornikach oraz oznakowanie kabla światłowodowego w studni kablowej | m | 3
Razem dział: Przebudowa uzbrojenia EXATEL w kanal. TPSA - Poniatowskiego
11.22 |  | Przebudowa uzbrojenia KW Policji w kanal. TPSA - Poniatowskiego
807 |  | Wciąganie kabla wypełnionego w powłoce termoplastycznej do kanalizacji kablowej, mechaniczne, średnica kabla 30-50 mm, otwór kanalizacji częściowo zajęty, XzXTKMXpw 50x4x0,8, S3-B/E13A | m | 25
808 |  | Montaż złączy równoległych kabli wypełnionych ułożonych w kanalizacji kablowej z zastosowaniem pojedynczych łączników żył i termokurczliwych osłon wzmocnionych, kabel o 100 parach XzXTKMXpw 50x4x0,8, S3-B/E13A | złącze | 2
809 |  | Wyłączenie kabla równoległego ze złącza kabla wypełnionego ułożonego w kanalizacji kablowej z zastosowaniem termokurczliwych osłon wzmocnionych, kabel o 100 parach odcinek: XzXTKMXpw 50x4x0,8, S3-B/E13A | złącze | 2
810 |  | Wyciąganie kabla w powłoce termoplastycznej z kanalizacji kablowej, otwór z 1 kablem, kabel Fi 30-50 mm | m | 20
811 |  | Pomiary końcowe prądem stałym kabla o liczbie par 100 | odcinek | 1
812 |  | Pomiar tłumienności skutecznej przy jednej częstotliwości, kabel 100 par | odcinek | 1
813 |  | Pomiar tłumienności zbliżno- i zdalnoprzenikowej przy jednej częstotliwości, kabel 100 par | odcinek | 1
Razem dział: Przebudowa uzbrojenia KW Policji w kanal. TPSA - Poniatowskiego
Razem dział: ROBOTY TELEKOMUNIKACYJNE
12 | D.01.03.02 | ITS
12.1 |  | ZASILANIE TABLIC INFORMACYJNYCH I SMAROWNIC - Rozdzielnica RW 1 (ul.Gdańska - Chodkiewicza)
814 |  | Montaż przewodów kabli YKY 3x1,5 mm2 do wyświetlaczy, 5m/słup | kpl. przew. | 3
815 |  | Zarobienie na sucho końca kabla YKY 4x10 mm2 z tworzyw sztucznych | szt. | 2
816 |  | Zarobienie na sucho końca kabla YKY 3x6 mm2 z tworzyw sztucznych | szt. | 18
817 |  | Zarobienie na sucho końca kabla YKY 3x1,5 mm2 z tworzyw sztucznych | szt. | 6
818 |  | Złącze kablowe typu IZK-1 we wnęce słupa wyświetlacza | szt. | 3
819 |  | Badanie linii kablowej N.N. | odc. | 9
820 |  | Montaż uziomów poziomych w wykopie kat.gruntu III, bednarka stalowa ocynkowana FeZn 25x4 | m | 3
821 |  | Mechaniczne pogrążanie uziomów pionowych śr. 20 mm prętowych w gruncie kat.III | m | 5
822 |  | Pomiar instalacji uziemiającej (pierwszy pomiar) | szt. | 1
823 |  | Wykopy ręczne o głębok.do 1.5 m w gruncie kat. III wraz z zasypaniem dla słupow elektroenergetycznych linii napowietrznych niskiego napiecia | m3 | 1.2
824 |  | Montaż i stawianie - słup dla tablicy LCD 6m + fundament prefabrykowany | szt. | 3
825 |  | Montaż tablicy LCD 40" - "podwójna" wraz z wyposażeniem | szt. | 3
Razem dział: ZASILANIE TABLIC INFORMACYJNYCH I SMAROWNIC - Rozdzielnica RW 1 (ul.Gdańska - Chodkiewicza)
12.2 |  | ZASILANIE TABLIC INFORMACYJNYCH I SMAROWNIC - Rozdzielnica RW 2 (ul.Chodkiewicza 24)
826 |  | Montaż przewodów kabli YKY 3x1,5 mm2 do wyświetlaczy, 5m/słup | kpl. przew. | 2
827 |  | Zarobienie na sucho końca kabla YKY 4x10 mm2 z tworzyw sztucznych | szt. | 4
828 |  | Zarobienie na sucho końca kabla YKY 3x6 mm2 z tworzyw sztucznych | szt. | 4
829 |  | Zarobienie na sucho końca kabla YKY 3x1,5 mm2 z tworzyw sztucznych | szt. | 6
830 |  | Złącze kablowe typu IZK-1 we wnęce słupa wyświetlacza | szt. | 2
831 |  | Badanie linii kablowej N.N. | odc. | 6
832 |  | Montaż uziomów poziomych w wykopie kat.gruntu III, bednarka stalowa ocynkowana FeZn 25x4 | m | 3
833 |  | Mechaniczne pogrążanie uziomów pionowych śr. 20 mm prętowych w gruncie kat.III | m | 5
834 |  | Pomiar instalacji uziemiającej (pierwszy pomiar) | szt. | 1
835 |  | Wykopy ręczne o głębok.do 1.5 m w gruncie kat. III wraz z zasypaniem dla słupow elektroenergetycznych linii napowietrznych niskiego napiecia | m3 | 0.8
836 |  | Montaż i stawianie - słup dla tablicy LCD 6m + fundament prefabrykowany | szt. | 2
837 |  | Montaż tablicy LCD 40" - "podwójna" wraz z wyposażeniem | szt. | 2
Razem dział: ZASILANIE TABLIC INFORMACYJNYCH I SMAROWNIC - Rozdzielnica RW 2 (ul.Chodkiewicza 24)
12.3 |  | ZASILANIE TABLIC INFORMACYJNYCH I SMAROWNIC - Rozdzielnica RW 3 (ul.Chodkiewicza - Ogińskiego)
838 |  | Montaż przewodów kabli YKY 3x1,5 mm2 do wyświetlaczy, 5m/słup | kpl. przew. | 4
839 |  | Zarobienie na sucho końca kabla YKY 4x10 mm2 z tworzyw sztucznych | szt. | 2
840 |  | Zarobienie na sucho końca kabla YKY 3x6 mm2 z tworzyw sztucznych | szt. | 8
841 |  | Zarobienie na sucho końca kabla YKY 3x1,5 mm2 z tworzyw sztucznych | szt. | 8
842 |  | Złącze kablowe typu IZK-1 we wnęce słupa wyświetlacza | szt. | 4
843 |  | Badanie linii kablowej N.N. | odc. | 10
844 |  | Montaż uziomów poziomych w wykopie kat.gruntu III, bednarka stalowa ocynkowana FeZn 25x4 | m | 3
845 |  | Mechaniczne pogrążanie uziomów pionowych śr. 20 mm prętowych w gruncie kat.III | m | 5
846 |  | Pomiar instalacji uziemiającej (pierwszy pomiar) | szt. | 1
847 |  | Wykopy ręczne o głębok.do 1.5 m w gruncie kat. III wraz z zasypaniem dla słupow elektroenergetycznych linii napowietrznych niskiego napiecia | m3 | 1.6
848 |  | Montaż i stawianie - słup dla tablicy LCD 6m + fundament prefabrykowany | szt. | 4
849 |  | Montaż tablicy LCD 40" - "podwójna" wraz z wyposażeniem | szt. | 4
Razem dział: ZASILANIE TABLIC INFORMACYJNYCH I SMAROWNIC - Rozdzielnica RW 3 (ul.Chodkiewicza - Ogińskiego)
12.4 |  | KANALIZACJA KABLOWA - Budowa kanalizacji
850 |  | Montaż elementów mechanicznej ochrony przed ingerencją osób nieuprawnionych w studniach kablowych, pokrywa dodatkowa wraz z zamkiem | szt | 28
851 |  | Wywóz ziemi samochodami samowyładowczymi na odległość określoną przez Wykonawcę | m3 | 82
Razem dział: KANALIZACJA KABLOWA - Budowa kanalizacji
12.5 |  | SIEĆ KABLOWA STEROWNICZA ITS - Studnia dostępowa pośrednia SD 1
852 |  | Montaż stelaży zapasów SZ-2 , kabli światłowodowych w studni | szt. | 1
853 |  | Wciąganie kabli światłowod.wzmocniony do kanal.pierwotnej - kabel w odcinkach Z-XOTKtsd D4J | km | 0.345
854 |  | Montaż złączy w szafach na kablach światłowodowych jeden spajany światłow.-mufa rozdzielcza 96/8 | złącz. | 1
855 |  | Wciąganie kabli światłowod.wzmocniony do kanal.pierwotnej - kabel w odcinkach Z-XOTKtsd D96J | km | 0.43
856 |  | Montaż złączy w szafach na kablach światłowodowych jeden spajany światłow.-mufa wnętrzowa przełączeniowa | złącz. | 1
857 |  | Dodatek za każdy następny spajany światłowód. | złącz. | 16
858 |  | Pomiary reflektometryczne linii światłowodowych na bębnach z kabla (1 zmierz.światłow.) | odc. | 1
859 |  | Pomiary reflektometryczne linii światłowodowych na bębnach z kabla (każdy nast.zmierz.światłow.) | odc. | 11
860 |  | Pomiary reflektometryczne linii światłowodowych montażowe z kabla (1 zmierz.światłow.) | odc. | 1
861 |  | Pomiary reflektometryczne linii światłowodowych montażowe z kabla (każdy nast. zmierz.światłow.) | odc. | 11
862 |  | Pomiary tłumienności optycznej linii światłowodowych metodą transmisyjną łącznie z innymi pomiarami /1 zmierzony światłow. | odc. | 1
863 |  | Pomiary tłumienności optycznej linii światłowodowych metodą transmisyjną łącznie z innymi pomiarami /każdy nast.zmierzony światłow. | odc. | 11
864 |  | Pomiary tłumienności odbicia wstecznego (reflektancji) złączek światłowodowych łącznie z innymi pomiarami /1 zmierzony światłow. | zakończ. | 1
865 |  | Pomiary tłumienności odbicia wstecznego (reflektancji) złączek światłowodowych łącznie z innymi pomiarami /każdy nast.zmierzony światłow. | zakończ. | 11
Razem dział: SIEĆ KABLOWA STEROWNICZA ITS - Studnia dostępowa pośrednia SD 1
12.6 |  | SIEĆ KABLOWA STEROWNICZA ITS - Studnia dostępowa pośrednia SD 2
866 |  | Montaż stelaży zapasów SZ-2 , kabli światłowodowych w studni | szt. | 1
867 |  | Wciąganie kabli światłowod.wzmocniony do kanal.pierwotnej - kabel w odcinkach Z-XOTKtsd D96J | km | 0.4
868 |  | WWciąganie kabli światłowod.wzmocniony do kanal.pierwotnej - kabel w odcinkach Z-XOTKtsd D4J | km | 0.08
869 |  | Montaż złączy w szafach na kablach światłowodowych jeden spajany światłow.-mufa rozdzielcza 96/8 | złącz. | 1
870 |  | Montaż złączy w szafach na kablach światłowodowych jeden spajany światłow.-mufa wnętrzowa przełączeniowa | złącz. | 1
871 |  | Dodatek za każdy następny spajany światłowód. | złącz. | 14
872 |  | Pomiary reflektometryczne linii światłowodowych na bębnach z kabla (1 zmierz.światłow.) | odc. | 1
873 |  | Pomiary reflektometryczne linii światłowodowych na bębnach z kabla (każdy nast.zmierz.światłow.) | odc. | 7
874 |  | Pomiary reflektometryczne linii światłowodowych montażowe z kabla (1 zmierz.światłow.) | odc. | 1
875 |  | Pomiary reflektometryczne linii światłowodowych montażowe z kabla (każdy nast. zmierz.światłow.) | odc. | 7
876 |  | Pomiary tłumienności optycznej linii światłowodowych metodą transmisyjną łącznie z innymi pomiarami /1 zmierzony światłow. | odc. | 1
877 |  | Pomiary tłumienności optycznej linii światłowodowych metodą transmisyjną łącznie z innymi pomiarami /każdy nast.zmierzony światłow. | odc. | 7
878 |  | Pomiary tłumienności odbicia wstecznego (reflektancji) złączek światłowodowych łącznie z innymi pomiarami /1 zmierzony światłow. | zakończ. | 1
879 |  | Pomiary tłumienności odbicia wstecznego (reflektancji) złączek światłowodowych łącznie z innymi pomiarami /każdy nast.zmierzony światłow. | zakończ. | 7
Razem dział: SIEĆ KABLOWA STEROWNICZA ITS - Studnia dostępowa pośrednia SD 2
12.7 |  | SIEĆ KABLOWA STEROWNICZA ITS - Studnia dostępowa pośrednia SD 3
880 |  | Montaż stelaży zapasów SZ-2 , kabli światłowodowych w studni | szt. | 1
881 |  | Wciąganie kabli światłowod.wzmocniony do kanal.pierwotnej - kabel w odcinkach Z-XOTKtsd D4J | km | 0.39
882 |  | Montaż złączy w szafach na kablach światłowodowych jeden spajany światłow.-mufa rozdzielcza 96/8 | złącz. | 1
883 |  | Montaż złączy w szafach na kablach światłowodowych jeden spajany światłow.-mufa wnętrzowa przełączeniowa | złącz. | 1
884 |  | Dodatek za każdy następny spajany światłowód. | złącz. | 36
885 |  | Pomiary reflektometryczne linii światłowodowych na bębnach z kabla (1 zmierz.światłow.) | odc. | 1
886 |  | Pomiary reflektometryczne linii światłowodowych na bębnach z kabla (każdy nast.zmierz.światłow.) | odc. | 18
887 |  | Pomiary reflektometryczne linii światłowodowych montażowe z kabla (1 zmierz.światłow.) | odc. | 1
888 |  | Pomiary reflektometryczne linii światłowodowych montażowe z kabla (każdy nast. zmierz.światłow.) | odc. | 18
889 |  | Pomiary tłumienności optycznej linii światłowodowych metodą transmisyjną łącznie z innymi pomiarami /1 zmierzony światłow. | odc. | 1
890 |  | Pomiary tłumienności optycznej linii światłowodowych metodą transmisyjną łącznie z innymi pomiarami /każdy nast.zmierzony światłow. | odc. | 18
891 |  | Pomiary tłumienności odbicia wstecznego (reflektancji) złączek światłowodowych łącznie z innymi pomiarami /1 zmierzony światłow. | zakończ. | 1
892 |  | Pomiary tłumienności odbicia wstecznego (reflektancji) złączek światłowodowych łącznie z innymi pomiarami /każdy nast.zmierzony światłow. | zakończ. | 18
Razem dział: SIEĆ KABLOWA STEROWNICZA ITS - Studnia dostępowa pośrednia SD 3
12.8 |  | SIEĆ KABLOWA STEROWNICZA ITS - ROBOTY TOWARZYSZĄCE
893 |  | Koszt jednorazowego składowania ziemi | m3 | 62
Razem dział: SIEĆ KABLOWA STEROWNICZA ITS - ROBOTY TOWARZYSZĄCE
12.9 |  | ZASILANIE TABLIC INFORMACYJNYCH I SMAROWNIC - Rozdzielnica RW 4 (ul.Lelewela)
894 |  | Kopanie rowów dla kabli w sposób ręczny w gruncie kat. III | m3 | 4.8
895 |  | Kopanie rowów dla kabli w sposób ręczny w gruncie kat. III | m3 | 3.2
896 |  | Zasypywanie rowów dla kabli wykonanych ręcznie w gruncie kat. III | m3 | 3.84
897 |  | Zasypywanie rowów dla kabli wykonanych ręcznie w gruncie kat. III | m3 | 2.4
898 |  | Nasypanie warstwy piasku na dnie rowu kablowego o szerokości do 0.4 m | m | 44
899 |  | Ułożenie rur osłonowych DVK 110 mm w wykopie | m | 7
900 |  | Ułożenie rur osłonowych SRS 110 mm w wykopie | m | 20
901 |  | Układanie kabli YKY 4x16 mm2 o masie do 0.5 kg/m w szafkach i złączach | m | 12
902 |  | Układanie kabli YKY 3x6 mm2 o masie do 0.5 kg/m w rowach kablowych ręcznie | m | 22
903 |  | Układanie kabli YKY 3x6 mm2 o masie do 0.5 kg/m w rurach ochronnych, szafkach i słupach | m | 108
904 |  | Montaż przewodów kabli YKY 3x1,5 mm2 do wyświetlaczy, 5m/słup | kpl. przew. | 1
905 |  | Zarobienie na sucho końca kabla YKY 4x16 mm2 z tworzyw sztucznych | szt. | 4
906 |  | Zarobienie na sucho końca kabla YKY 3x6 mm2 z tworzyw sztucznych | szt. | 2
907 |  | Zarobienie na sucho końca kabla YKY 3x1,5 mm2 z tworzyw sztucznych | szt. | 2
908 |  | Montaż rozdzielnicy wyświetlaczy RW 4 - obudowa złącza kablowego typu ZK-1 z wyposażeniem | kpl. | 1
909 |  | Złącze kablowo-pomiarowe TL | kpl. | 1
910 |  | Złącze kablowe typu IZK-1 we wnęce słupa wyświetlacza | szt. | 1
911 |  | Badanie linii kablowej N.N. | odc. | 4
912 |  | Montaż uziomów poziomych w wykopie kat.gruntu III, bednarka stalowa ocynkowana FeZn 25x4 | m | 3
913 |  | Mechaniczne pogrążanie uziomów pionowych śr. 20 mm prętowych w gruncie kat.III | m | 5
914 |  | Pomiar instalacji uziemiającej (pierwszy pomiar) | szt. | 1
915 |  | Wykopy ręczne o głębok.do 1.5 m w gruncie kat. III wraz z zasypaniem dla słupow elektroenergetycznych linii napowietrznych niskiego napiecia | m3 | 0.4
916 |  | Montaż i stawianie - słup dla tablicy LCD 6m + fundament prefabrykowany | szt. | 1
917 |  | Montaż tablicy LCD 40" - "podwójna" wraz z wyposażeniem | szt. | 1
Razem dział: ZASILANIE TABLIC INFORMACYJNYCH I SMAROWNIC - Rozdzielnica RW 4 (ul.Lelewela)
12.10 |  | ZASILANIE TABLIC INFORMACYJNYCH I SMAROWNIC - Rozdzielnica RW 5 (ul.Chodkiewicza - Mirosławskiego)
918 |  | Dodatkowe wyposażenie rozdzielnic - centralka Cs25 | szt. | 2
919 |  | Kopanie rowów dla kabli w sposób ręczny w gruncie kat. III | m3 | 18
920 |  | Kopanie rowów dla kabli w sposób ręczny w gruncie kat. III | m3 | 82.24
921 |  | Zasypywanie rowów dla kabli wykonanych ręcznie w gruncie kat. III | m3 | 14.4
922 |  | Zasypywanie rowów dla kabli wykonanych ręcznie w gruncie kat. III | m3 | 61.68
923 |  | Nasypanie warstwy piasku na dnie rowu kablowego o szerokości do 0.4 m | m | 604
924 |  | Ułożenie rur osłonowych DVK 110 mm w wykopie | m | 103
925 |  | Ułożenie rur osłonowych SRS 110 mm w wykopie | m | 67
926 |  | Przewierty ręczne dla rury SRS 110 pod obiektami | m | 51
927 |  | Układanie kabli YKY 4x16 mm2 o masie do 0.5 kg/m w szafkach i złączach | m | 12
928 |  | Układanie kabli YKY 4x16 mm2 o masie do 0.5 kg/m w rowach kablowych ręcznie | m | 74
929 |  | Układanie kabli YKY 4x16 mm2 o masie do 0.5 kg/m w rurach ochronnych, szafkach i słupach | m | 221
930 |  | Układanie kabli YKY 3x6 mm2 o masie do 0.5 kg/m w rowach kablowych ręcznie | m | 120
931 |  | Układanie kabli YKY 3x6 mm2 o masie do 0.5 kg/m w rurach ochronnych, szafkach i słupach | m | 50
932 |  | Montaż przewodów kabli YKY 3x1,5 mm2 do wyświetlaczy, 5m/słup | kpl. przew. | 1
933 |  | Zarobienie na sucho końca kabla YKY 4x16 mm2 z tworzyw sztucznych | szt. | 4
934 |  | Zarobienie na sucho końca kabla YKY 3x6 mm2 z tworzyw sztucznych | szt. | 6
935 |  | Zarobienie na sucho końca kabla YKY 3x1,5 mm2 z tworzyw sztucznych | szt. | 2
936 |  | Montaż rozdzielnicy wyświetlaczy RW 5 - obudowa złącza kablowego typu ZK-1 z wyposażeniem | kpl. | 1
937 |  | Złącze kablowo-pomiarowe TL | kpl. | 1
938 |  | Złącze kablowe typu IZK-1 we wnęce słupa wyświetlacza | szt. | 1
939 |  | Montaż puszki z tworzywa sztucznego w szafce smarownic o przekroju do 6 mm2 | szt. | 1
940 |  | Badanie linii kablowej N.N. | odc. | 6
941 |  | Montaż uziomów poziomych w wykopie kat.gruntu III, bednarka stalowa ocynkowana FeZn 25x4 | m | 3
942 |  | Mechaniczne pogrążanie uziomów pionowych śr. 20 mm prętowych w gruncie kat.III | m | 5
943 |  | Pomiar instalacji uziemiającej (pierwszy pomiar) | szt. | 1
944 |  | Wykopy ręczne o głębok.do 1.5 m w gruncie kat. III wraz z zasypaniem dla słupow elektroenergetycznych linii napowietrznych niskiego napiecia | m3 | 0.8
945 |  | Montaż i stawianie - słup dla tablicy LCD 6m + fundament prefabrykowany | szt. | 2
946 |  | Montaż tablicy LCD 40" - "podwójna" wraz z wyposażeniem | szt. | 2
Razem dział: ZASILANIE TABLIC INFORMACYJNYCH I SMAROWNIC - Rozdzielnica RW 5 (ul.Chodkiewicza - Mirosławskiego)
12.11 |  | ZASILANIE TABLIC INFORMACYJNYCH I SMAROWNIC - Wywóz nadmiaru ziemi
947 |  | Wywóz nadmiaru ziemi na odległość określoną przez wykonawcę | m3 | 21
Razem dział: ZASILANIE TABLIC INFORMACYJNYCH I SMAROWNIC - Wywóz nadmiaru ziemi
12.12 |  | KANALIZACJA KABLOWA - Budowa kanalizacji
948 |  | Budowa studni kablowych prefabrykowanych rozdzielczych SK-1 w gruncie kat.III | stud. | 11
949 |  | Budowa studni kablowych prefabrykowanych rozdzielczych SK-2 w gruncie kat.III | stud. | 18
950 |  | Montaż elementów mechanicznej ochrony przed ingerencją osób nieuprawnionych w studniach kablowych, pokrywa dodatkowa wraz z zamkiem | szt | 29
951 |  | Budowa kanalizacji kablowej z rur DVK 110 w gr.kat.III, 1 warstw.w ciągu kan., 2 rur.w warstwie, 2 otw.w ciągu kan. | m | 10
952 |  | Budowa kanalizacji kablowej z rur SRS 110 w gr.kat.III, 1 warstw.w ciągu kan., 2 rur.w warstwie, 2 otw.w ciągu kan. | m | 20
953 |  | Budowa kanalizacji kablowej z rur DVK 110 w gr.kat.III, 2 warstw.w ciągu kan., 2 rur.w warstwie, 4 otw.w ciągu kan. | m | 583
954 |  | Budowa kanalizacji kablowej z rur SRS 110 w gr.kat.III, 2 warstw.w ciągu kan., 2 rur.w warstwie, 4 otw.w ciągu kan. | m | 250
Razem dział: KANALIZACJA KABLOWA - Budowa kanalizacji
12.13 |  | KANALIZACJA KABLOWA - Wywóz nadmiaru ziemi
955 |  | Wywóz ziemi na odległość określoną przez wykonawcę | m3 | 82
Razem dział: KANALIZACJA KABLOWA - Wywóz nadmiaru ziemi
12.14 |  | SIEĆ KABLOWA STEROWNICZA ITS - Szafa dostępowa główna SDP-5
956 |  | Montaż kompletnej szafy dostępowj SDP-5 wraz z fundamentem oraz wyposażeniem funkcjonalnym (przełącznica Sw, [przełącznik św, zasilacz UPS, patchcords...) | kpl | 1
Razem dział: SIEĆ KABLOWA STEROWNICZA ITS - Szafa dostępowa główna SDP-5
12.15 |  | SIEĆ KABLOWA STEROWNICZA ITS-PD2. WŁĄCZENIE W SIEĆ DOSTĘPU INTERN. UM UL.WYBICKIEGO, URUCHOMIENIE SYSTEMU DIP
957 |  | Wciąganie kabli światłowod.wzmocniony do kanal.pierwotnej - kabel w odcinkach Z-XOTKtsd D96J | km | 0.39
958 |  | Montaż złączyw szafach na kablach światłowodowych jeden spajany ąwiatł. - mufa rozdzielcza 96/8 | złącze | 1
959 |  | Dodatek za każdy następny spajany światłowód. | złącz. | 8
960 |  | Pomiary reflektometryczne linii światłowodowych na bębnach z kabla (1 zmierz.światł.) | odcinek | 1
961 |  | Pomiary reflektometryczne linii światłowodowych na bębnach z kabla (każdy następny zmierz.światł.) | odcinek | 4
962 |  | Pomiary reflektometryczne linii światłowodowych montażowe z kabla (1 zmierz.światł.) | odcinek | 1
963 |  | Pomiary reflektometryczne linii światłowodowych montażowe z kabla (każdu zmierzony światłowód) | odcinek | 4
964 |  | Pomiary tłumienności optycznej linii światłowodowych metodą transmisyjną łącznie z innymi pomiarami (1.zmierzony światłow.) | odc. | 1
965 |  | Pomiary tłumienności optycznej linii światłowodowych metodą transmisyjną łącznie z innymi pomiarami /każdy nast.zmierzony światłow. | odc. | 4
966 |  | Pomiary tłumienności odbicia wstecznego (reflektancji) złączek światłowodowych łącznie z innymi pomiarami (1 zmierzony światł.) | odc. | 1
967 |  | Pomiary tłumienności odbicia wstecznego (reflektancji) złączek światłowodowych łącznie z innymi pomiarami (każdy nast. nświatł.) | odc. | 4
Razem dział: SIEĆ KABLOWA STEROWNICZA ITS-PD2. WŁĄCZENIE W SIEĆ DOSTĘPU INTERN. UM UL.WYBICKIEGO, URUCHOMIENIE SYSTEMU DIP
12.16 |  | SIEĆ KABLOWA STEROWNICZA ITS - Studnia dostępowa pośrednia SD 4
968 |  | Montaż stelaży zapasów SZ-2 , kabli światłowodowych w studni | szt. | 2
969 |  | Wciąganie kabli światłowod. wzmocniony do kanal.pierwotnej, kabel w odcinkach Z-XOTKtsd D96J | km | 1.21
970 |  | Wciąganie kabli światłowod.do kanal.pierwotnej- kabel w odcinkach o dł. 2 km , Z-XOTKtsd D4J | km | 0.065
971 |  | Montaż złączy w szafach na kablach światłowodowych jeden spajany światłow.-mufa rozdzielcza 96/8 | złącz. | 1
972 |  | Montaż złączy w szafach na kablach światłowodowych jeden spajany światłow.-mufa wnętrzowa przełączeniowa | złącz. | 1
973 |  | Dodatek za każdy następny spajany światłowód. | złącz. | 112
974 |  | Pomiary reflektometryczne linii światłowodowych na bębnach z kabla (1 zmierz.światłow.) | odc. | 1
975 |  | Pomiary reflektometryczne linii światłowodowych na bębnach z kabla (każdy nast.zmierz.światłow.) | odc. | 112
976 |  | Pomiary reflektometryczne linii światłowodowych montażowe z kabla (1 zmierz.światłow.) | odc. | 1
977 |  | Pomiary reflektometryczne linii światłowodowych montażowe z kabla (każdy nast. zmierz.światłow.) | odc. | 112
978 |  | Pomiary tłumienności optycznej linii światłowodowych metodą transmisyjną łącznie z innymi pomiarami /1 zmierzony światłow. | odc. | 1
979 |  | Pomiary tłumienności optycznej linii światłowodowych metodą transmisyjną łącznie z innymi pomiarami /każdy nast.zmierzony światłow. | odc. | 112
980 |  | Pomiary tłumienności odbicia wstecznego (reflektancji) złączek światłowodowych łącznie z innymi pomiarami /1 zmierzony światłow. | zakończ. | 1
981 |  | Pomiary tłumienności odbicia wstecznego (reflektancji) złączek światłowodowych łącznie z innymi pomiarami /każdy nast.zmierzony światłow. | zakończ. | 112
Razem dział: SIEĆ KABLOWA STEROWNICZA ITS - Studnia dostępowa pośrednia SD 4
Razem dział: ITS
13 | D.09.01.01 | ZIELEŃ
13.1 |  | Wycinka drzew i krzewów
982 |  | Ścinanie drzew piłą mechaniczną z karczowaniem pni (śr. 10-15 cm) | szt. | 28
983 |  | Ścinanie drzew piłą mechaniczną z karczowaniem pni (śr. 16-25 cm) | szt. | 12
984 |  | Ścinanie drzew piłą mechaniczną z karczowaniem pni (śr. 26-35 cm) | szt. | 4
985 |  | Ścinanie drzew piłą mechaniczną z karczowaniem pni (śr. 36-45 cm) | szt. | 4
986 |  | Ścinanie drzew piłą mechaniczną z karczowaniem pni (śr. 46-55 cm) | szt. | 2
987 |  | Ścinanie drzew piłą mechaniczną z karczowaniem pni (śr. 56-65 cm) | szt. | 1
988 |  | Ręczne ścinanie i karczowanie średniej gęstości krzaków i podszycia | ha | 0.005
989 |  | Wywożenie dłużyc, karpiny i gałęzi na odległość określoną przez wykonawcę - własność wykonawcy | mp | 26.7
Razem dział: Wycinka drzew i krzewów
13.2 |  | Przesadzenie drzew
990 |  | Sadzenie drzew i krzewów liściastych form piennych na terenie płaskim w gruncie kat. I-II z całkowitą zaprawą dołów; średnica/głębokość : 0.5 m + roczna pielęgnacja | szt. | 8
Razem dział: Przesadzenie drzew
13.3 |  | Ochrona istniejacych drzew w czasie budowy drogi
991 |  | Zabezpieczenie drzew o średnicy do 30 cm na okres wykonywania robót ziemnych | szt. | 78
992 |  | Zabezpieczenie drzew o średnicy ponad cm na okres wykonywania robót ziemnych | szt. | 60
Razem dział: Ochrona istniejacych drzew w czasie budowy drogi
13.4 |  | Roboty agrotechniczne
993 |  | Mechaniczne zdjęcie warstwy ziemi urodzajnej (gr.15cm) | m3 | 915
994 |  | Rozścielenie ziemi urodzajnej ręczne z transportem taczkami na terenie płaskim | m3 | 915
Razem dział: Roboty agrotechniczne
13.5 |  | Zadrzewienie
995 |  | Sadzenie drzew liściast.form piennych na terenie płaskim w gr.kat.I-II z całkowitą zaprawą dołów śr./głębok. 0.7 m + roczna pielęgnacja | szt. | 65
996 |  | Sadzenie krzewów liściast.form naturalnych na terenie płaskim w gr.kat.I-II z całkowitą zaprawą dołów śr./głębok. 0.3 m + roczna pielęgnacja | szt. | 577
997 |  | Ręczne rozrzucenie kory ozdobnej na terenie płaskim grub.warstwy 5 cm | ha | 0.2
998 |  | Zabezpieczenie drzew - paliki drewniane ( 3 szt/drzewo ) z poprzeczkami drewnianymi u góry mocowane tasmą | kpl | 73
Razem dział: Zadrzewienie
13.6 |  | Trawniki i kwietniki
999 |  | Wykonanie trawników dywanowych siewem na gruncie kat.I-II z nawożeniem + roczna pielęgnacja | m2 | 6100
Razem dział: Trawniki i kwietniki
Razem dział: ZIELEŃ
14 |  | INNE
1000 |  | Obsługa geodezyjna (pomiary, inwentaryzacja powykonawcza) | kpl | 1
1001 |  | Tymczasowa organizacja ruchu - projekt i wykonanie | kpl | 1
1002 |  | Ustawienie tablic informacyjnych w ramach tymczasowej organizacjai ruchu | szt | 4
Razem dział: INNE
Wartość kosztorysowa robót bez podatku VAT - CZĘŚĆ I:
Podatek VAT 23%:
Wartość kosztorysowa robót z VAT - CZĘŚĆ I:
| Data: |  | Podpisy osób uprawnionych:

## CHODK.II- cz.II MWiK
wzór kosztorysu ofertowego - Załącznik nr 4 do SIWZ
Inwestor: ZARZĄD DRÓG MIEJSKICH I KOMUNIKACJI PUBLICZNEJ W BYDGOSZCZY
KOSZTORYS OFERTOWY
Dla inwestycji:
"ROZBUDOWA ULICY CHODKIEWICZA NA ODCINKU OD UL. GDAŃSKIEJ DO UL. WYSZYŃSKIEGO W BYDGOSZCZY - ETAP 2 WRAZ Z PRZEBUDOWĄ PRZEJAZDÓW PRZEZ TOROWISKO TRAMWAJOWE NA RONDZIE TORUŃSKIM"
Lp. | Nr spec.techn. | Opis | Jedn. miary | Ilość | Cena | Wartość
[5 empty] | zł netto | zł netto
(5 x 6)
1 | 2 | 3 | 4 | 5 | 6 | 7
CZĘŚĆ II - dotycząca Rozbudowy ulicy Chodkiewicza na odcinku od ul. Gdańskiej do ul. Wyszyńskiego w Bydgoszczy - etap2, zakres prac MWiK w Bydgoszczy Sp. z o.o.
PRZEBUDOWA ISTN.WODOCIĄGU WRAZ Z PRZYŁACZMI ETAP II Odcinek Wawrzyniaka- Kilińskiego
1 | D.01.03.05 | Sieć wodociągowa ø 160 mm z rur PE 100, PN 10, SDR 17 z włączeniem do istniejącego wodociągu ø100 mm w ul. Kilińskiego. odcinek w64-w101 (w tym roboty ziemne, montażowe, ew. wymiana gruntu) | m | 285.2
2 | D.01.03.05 | Przepięcie istniejącej sieci wodociągowej ø100 mm z rur PE 100, PN 10, SDR 17 wraz z montażem rury osłonowej stalowej ø168,3*4,5 w ul. Poniatowskiego l=12,5 m (węzeł 67) (w tym roboty ziemne, montażowe, ew. wymiana gruntu) | kpl | 1
3 | D.01.03.05 | Przepięcie istniejącej sieci wodociągowej ø110 mm z rur PE 100, PN 10, SDR 17 w ul. Poniatowskiego l=2,0 m (węzeł 73) (w tym roboty ziemne, montażowe, ew. wymiana gruntu) | kpl | 1
4 | D.01.03.05 | Przepięcie istniejącego przyłącza wodociągowego ø32 mm z rur PE 100, PN 16, SDR 11 (posesja 29 i posesja 33e) węzły: 68, 77 (w tym roboty ziemne, montażowe) | kpl | 2
5 | D.01.03.05 | Przepięcie istniejącego przyłącza wodociągowego ø32mm z rur PE 100, PN 16, SDR 11 (posesja nr 34) l=3,5m węzeł 74 (w tym roboty ziemne, montazowe, rura osłonowa) | kpl. | 1
6 | D.01.03.05 | Przepięcie istniejącego przyłącza wodociągowego ø32mm z rur PE 100, PN 16, SDR 11 (posesja nr 36) l=3,75 m węzeł 78 (w tym roboty ziemne, montażowe) | kpl. | 1
7 | D.01.03.05 | Przepięcie istniejącego przyłącza wodociągowego ø32 mm z rur PE 100, PN 16, SDR 11 (posesja nr 38) l=4m węzeł 80 (w tym roboty ziemne, montażowe, rura osłonowa) | kpl. | 1
8 | D.01.03.05 | Przepięcie istniejącego przyłącza wodociągowego ø32 mm z rur PE 100, PN 16, SDR 11 (posesja nr 35) l=3,7m węzeł 81 (w tym roboty ziemne, montażowe) | kpl. | 1
9 | D.01.03.05 | Przepięcie istniejącego przyłacza wodociągowego ø75 mm z rur PE 100, PN 16, SDR 11 (posesja nr 37) l=4m węzeł 82 ( wtym roboty ziemne, montażowe) | kpl. | 1
10 | D.01.03.05 | Przepięcie istniejącego przyłącza wodociągowego ø125mm z rur PE 100, PN 16, SDR 11 (posesja nr 40) l=8m węzeł 84 ( wtym roboty ziemne, montażowe, rura osłonowa) | kpl. | 1
11 | D.01.03.05 | Przepięcie istniejącego przyłacza wodociagowego 32 mm z rur PE 100, PN 16, SDR 11 (posesja nr 41) l=4m węzeł 87 (w tym roboty ziemne, montażowe) | kpl. | 1
12 | D.01.03.05 | Przepiecie istniejącego przyłącza wodociągowego ø40 mm z rur PE 100, PN 16, SDR 11 (posesja nr 43) l=4 m węzeł 88 (w tym roboty ziemne, montażowe) | kpl. | 1
13 | D.01.03.05 | Przepięcie istniejącego przyłącza wodociągowego ø110 mm z rur PE 100, PN 16, SDR 11 (posesja nr 44) l=3,5m węzeł 88' (w tym roboty ziemne, montażowe) | kpl. | 1
14 | D.01.03.05 | Przepiecie istniejacego przyłącza wodociągowego ø50 mm z rur PE 100, PN 16, SDR 11 (posesja nr 51) l=3,5 m węzeł 96 (w tym roboty ziemne, montażowe) | kpl. | 1
15 | D.01.03.05 | Przepięcie istniejącej sieci wodociagowej ø110 mm z rur PE 100, PN 16, SDR 11 w ul. Jastrzębiej l=5 m węzeł 100 (w tym roboty ziemne, montażowe, ew. wymiana gruntu, rura osłonowa) | kpl. | 1
16 | D.01.03.05 | Hydranty podziemne ø 80 mm wraz z przewodami przyłączeniowymi węzeł 76, 83, 89, 98 (w tym roboty ziemne, montażowe) | kpl | 4
17 | D.01.03.05 | Wyłączenie z eksploatacji istniejącego przewodu wodociagowego | kpl. | 1
Razem dział: PRZEBUDOWA ISTN.WODOCIĄGU WRAZ Z PRZYŁĄCZAMI
Wartość kosztorysowa robót bez podatku VAT - CZĘŚĆ II:
Podatek VAT 23%:
Wartość kosztorysowa robót z VAT - CZĘŚĆ II:
| Data: |  | Podpisy osób uprawnionych:

## CHODK.II- cz.III KPEC
wzór kosztorysu ofertowego - Załącznik nr 4 do SIWZ
Inwestor: ZARZĄD DRÓG MIEJSKICH I KOMUNIKACJI PUBLICZNEJ W BYDGOSZCZY
KOSZTORYS OFERTOWY
Dla inwestycji:
"ROZBUDOWA ULICY CHODKIEWICZA NA ODCINKU OD UL. GDAŃSKIEJ DO UL. WYSZYŃSKIEGO W BYDGOSZCZY - ETAP 2 WRAZ Z PRZEBUDOWĄ PRZEJAZDÓW PRZEZ TOROWISKO TRAMWAJOWE NA RONDZIE TORUŃSKIM"
Lp. | Nr spec.techn. | Opis | Jedn. miary | Ilość | Cena | Wartość
[5 empty] | zł netto | zł netto
(5 x 6)
1 | 2 | 3 | 4 | 5 | 6 | 7
CZĘŚĆ III - dotycząca Rozbudowy ulicy Chodkiewicza na odcinku od ul. Gdańskiej do ul. Wyszyńskiego w Bydgoszczy - etap2, zakres prac KPEC Sp. z o.o.
1 | D.01.03.07 | SIEĆ CIEPLNA
1.1 |  | Roboty demontażowe
1 | D.01.03.07 | Demontaż łupin kanałowych Dn80 | szt. | 34
2 | D.01.03.07 | Demontaż łupin kanałowych Dn125 | szt. | 42
3 | D.01.03.07 | Demontaż łupin kanałowych Dn150 | szt. | 80
4 | D.01.03.07 | Rozbiórka podłoża pod kanałem c.o. - o grub.do 15 cm | m3 | 7.8
5 | D.01.03.07 | Demontaż rurociągu stalowego o połączeniach spawanych o śr. 80 mm | m | 34
6 | D.01.03.07 | Demontaż rurociągu stalowego o połączeniach spawanych o śr. 125 mm | m | 42
7 | D.01.03.07 | Demontaż rurociągu stalowego o połączeniach spawanych o śr. 150 mm | m | 80
8 | D.01.03.07 | Demontaż płaszcza ochronnego gipsowo-klejowego na izolacji rurociągów | m2 | 119.97
9 | D.01.03.07 | Demontaż izolacji sieci | m2 | 119.97
10 | D.01.03.07 | Demontaż podparć ślizgowych - poduszka betonowa | m3 | 0.18
11 | D.01.03.07 | Demontaż podpór ślizgowych | szt. | 18
12 | D.01.03.07 | Wywiezienie gruzu z terenu rozbiorki na odległośc określoną przez wykonawcę - własność wykonawcy | m3 | 19.14
Razem dział: Roboty demontażowe
6.2 |  | Roboty ziemne
13 | D.01.03.07 | Roboty pomiarowe przy liniowych robotach ziemnych - wytyczenie trasy ciepłociągu | km | 0.078
14 | D.01.03.07 | Wykopy liniowe pod fundamenty, rurociągi, kolektory w gruntach suchych kat.III-IV z wydobyciem urobku łopatą lub wyciągiem ręcznym głębokość do 1.5 m -szerokość 0.8-1.5 m | m3 | 64.049
15 | D.01.03.07 | Pełne umocnienie pionowych ścian wykopów liniowych o głębok.do 3.0 m wypraskami w grunt.suchych kat.III-IV wraz z rozbiór.(szer.do 2m) | m2 | 156
16 | D.01.03.07 | Uzupełnienie wykopów piaskiem (z uwzględnieniem ułożenia rurociągów) | m3 | 41.174
17 | D.01.03.07 | Roboty ziemne wykon.koparkami przedsiębiernymi w gr.kat.I-II z transp.urobku samochod.samowyładowczymi na odległość do 1 km - przywóz piasku z odległośći określonej przez wykonawcę | m3 | 41.174
18 | D.01.03.07 | Roboty ziemne wykon.koparkami przedsiębiernymi w gr.kat.I-II z transp.urobku na czasowy odkład (odległość określa wykonawca) | m3 | 64.049
19 | D.01.03.07 | Nakłady uzupełn.za każde dalsze rozp. 0.5 km transportu ponad 1 km samochodami samowyładowczymi po drogach utwardzonych ziemi kat.I-II - czasowy wywóz ziemi z wykopów | m3 | 64.049
20 | D.01.03.07 | Uzupełnienie wykopów ziemią | m3 | 25.95
21 | D.01.03.07 | Roboty ziemne wykon.koparkami przedsiębiernymi w gr.kat.I-II z transp.urobku samochod.samowyładowczymi na odległość do 1 km - przywóz ziemi | m3 | 89.999
22 | D.01.03.07 | Zasypywanie wykopów spycharkami z przemieszczeniem gruntu na odl. do 10 m w gruncie kat. I-III | m3 | 89.999
23 | D.01.03.07 | Układanie rur ochronnych o śr. 160 mm w wykopie | m | 40
24 | D.01.03.07 | Oznakowanie trasy ciepłociągu ułożonego w ziemi taśmą z tworzywa sztucznego | m | 156
Razem dział: Roboty ziemne
6.3 |  | Przejście - przebudowa nr 1
25 | D.01.03.07 | Zestawienie elementów sieci z rur preizolowanych z alarmem - przebudowa nr 1 | kpl. | 1
26 | D.01.03.07 | Montaż rur preizolowanych o śr.168,3/250 mm, l=12m | m | 60
27 | D.01.03.07 | Montaż rur preizolowanych o śr.168,3/250 mm, l=6m | m | 6
28 | D.01.03.07 | Montaż kolan preizolowanych 90 st. z alarmem, izolacja standard 168,3/250 | szt. | 8
29 | D.01.03.07 | Montaż kolan preizolowanych 147 st. z alarmem, izolacja standard 168,3/250 | szt. | 2
30 | D.01.03.07 | Montaż złącza termokurczliwego sieciowanego D=168,3/250 | szt | 18
31 | D.01.03.07 | Spawanie ręczne łukowe rur preizolowanych o śr.168,3/250 mm ze stali weglowych i niskostopowych. Spoiny badane radiologicznie | złącz. | 18
32 | D.01.03.07 | Badania radiograf.obwodowych doczołowych złączy spaw.rur metodą obwodową przez dwie ścianki.Śr.zew.rur 168,3 mm. | złącz. | 18
33 | D.01.03.07 | Montaż końcówki termokurczliwej 168,3/250 | szt | 4
34 | D.01.03.07 | Montaż pierścienia uszczelniającego 168,3/250 | szt | 4
35 | D.01.03.07 | Próby szczelności rurociągów sieci cieplnych o średnicy Dn 150mm | m | 80
36 | D.01.03.07 | Uruchomienie rurociągów sieci cieplnych - odcinek do 100 m długości o śr. Dn 150 mm | szt. | 1
37 | D.01.03.07 | Rura stalowa bez szwu, przewodowa 406,4 x 8,8mm D1-ZM-WM-B2 - l=12m - szt.2 -rury ochronne pod ulicą Chodkiewicza | m | 24
38 | D.01.03.07 | Rura HDPE D=40mm - na kable do monitoringu | m | 80
39 | D.01.03.07 | Połączenia przewodów alarmowych w mufie | połącz. | 18
40 | D.01.03.07 | Testowanie instalacji alarmowej - pomiar pierwszy | pom. | 1
41 | D.01.03.07 | Testowanie instalacji alarmowej - pomiar następny | pom. | 1
Razem dział: Przejście - przebudowa nr 1
6.4 |  | Przejście - przebudowa nr2
42 | D.01.03.07 | Zestawienie elementów sieci z rur preizolowanych z alarmem - przebudowa nr 2 | kpl. | 1
43 | D.01.03.07 | Montaż rur preizolowanych o śr.do 88.9/160 mm, l=12m | m | 36
44 | D.01.03.07 | Montaż złącza termokurczliwego sieciowanego D=88,9/160 | szt | 4
45 | D.01.03.07 | Spawanie ręczne gazowe rur preizolowanych o śr.do 88.9/160 mm ze stali weglowych i niskostopowych. Spoiny badane radiologicznie | złącz. | 4
46 | D.01.03.07 | Badania radiograf.obwodowych doczołowych złączy spaw.rur metodą obwodową przez dwie ścianki.Śr.zew.rur 88,9 mm. | złącz. | 4
47 | D.01.03.07 | Montaż końcówki termokurczliwej 88,9/160 | szt | 2
48 | D.01.03.07 | Montaż pierścienia uszczelniającego 88,9/160 | szt | 6
49 | D.01.03.07 | Próby szczelności rurociągów sieci cieplnych o średnicy Dn 80mm | m | 34
50 | D.01.03.07 | Uruchomienie rurociągów sieci cieplnych - odcinek do 100 m długości o śr. Dn 80 mm | szt. | 1
51 | D.01.03.07 | Rura stalowa bez szwu, przewodowa 273 x 8,8mm D1-ZM1-WM-B2 - rury ochronne pod ulicą Chodkiewicza, l=9m - szt.2 | m | 18
52 | D.01.03.07 | Rura HDPE D=40mm - na kable do monitoringu | m | 34
53 | D.01.03.07 | Połączenia przewodów alarmowych w mufie | połącz. | 4
54 | D.01.03.07 | Montaż elementów systemu alarmowego - puszka przyłączeniowa podwójna | szt. | 2
55 | D.01.03.07 | Testowanie instalacji alarmowej - pomiar pierwszy | pom. | 1
56 | D.01.03.07 | Testowanie instalacji alarmowej - pomiar następny | pom. | 1
57 | D.01.03.07 | Wykucie otworów w ścianach budynków - wejście sieci cieplnej | m2 | 0.4
58 | D.01.03.07 | Zabudowa przebić dla sieci cieplnych do budynku | szt. | 1
Razem dział: Przejście - przebudowa nr2
6.5 |  | Przejście - przebudowa nr 3
59 | D.01.03.07 | Zestawienie elementów sieci z rur preizolowanych z alarmem - przebudowa nr 3 | kpl. | 1
60 | D.01.03.07 | Montaż rur preizolowanych o śr.do 139.7/225 mm, l=12m | m | 48
61 | D.01.03.07 | Montaż złącza termokurczliwego sieciowanego D=139,7/225 | szt | 2
62 | D.01.03.07 | Spawanie ręczne łukowe rur preizolowanych o śr.do 139.7/225 mm ze stali weglowych i niskostopowych. Spoiny badane radiologicznie | złącz. | 2
63 | D.01.03.07 | Badania radiograf.obwodowych doczołowych złączy spaw.rur metodą obwodową przez dwie ścianki.Śr.zew.rur 139,7 mm. | złącz. | 2
64 | D.01.03.07 | Montaż końcówki termokurczliwej 139,7/225 | szt | 4
65 | D.01.03.07 | Montaż pierścienia uszczelniającego 139,7/225 | szt | 8
66 | D.01.03.07 | Próby szczelności rurociągów sieci cieplnych o średnicy Dn 125mm | m | 42
67 | D.01.03.07 | Uruchomienie rurociągów sieci cieplnych - odcinek do 100 m długości o śr. Dn 125 mm | szt. | 1
68 | D.01.03.07 | Rura stalowa bez szwu, przewodowa 323,9 x 8,8mm D1-ZM-WM-B2, l=9m - szt.2- rury ochronne pod ulicą Chodkiewicza | m | 18
69 | D.01.03.07 | Rura HDPE D=40mm - na kable do monitoringu | m | 43
70 | D.01.03.07 | Połączenia przewodów alarmowych w mufie | połącz. | 2
71 | D.01.03.07 | Montaż elementów systemu alarmowego - puszka przyłączeniowa podwójna | szt. | 4
72 | D.01.03.07 | Testowanie instalacji alarmowej - pomiar pierwszy | pom. | 1
73 | D.01.03.07 | Testowanie instalacji alarmowej - pomiar następny | pom. | 1
74 | D.01.03.07 | Wykucie otworów w ścianach budynków - wejście sieci cieplnej | m2 | 0.8
75 | D.01.03.07 | Zabudowa przebić dla sieci cieplnych do budynku | szt. | 2
Razem dział: Przejście - przebudowa nr 3
Razem dział: SIEĆ CIEPLNA
Wartość kosztorysowa robót bez podatku VAT - CZĘŚĆ III:
Podatek VAT 23%:
Wartość kosztorysowa robót z VAT - CZĘŚĆ III:
| Data: |  | Podpisy osób uprawnionych:

## PRZEJAZDY- cz.IV ZDMiKP
wzór kosztorysu ofertowego - Załącznik nr 4 do SIWZ
Inwestor: ZARZĄD DRÓG MIEJSKICH I KOMUNIKACJI PUBLICZNEJ W BYDGOSZCZY
KOSZTORYS OFERTOWY
Dla inwestycji:
"ROZBUDOWA ULICY CHODKIEWICZA NA ODCINKU OD UL. GDAŃSKIEJ DO UL. WYSZYŃSKIEGO W BYDGOSZCZY - ETAP 2 WRAZ Z PRZEBUDOWĄ PRZEJAZDÓW PRZEZ TOROWISKO TRAMWAJOWE NA RONDZIE TORUŃSKIM"
Lp. | Nr spec.techn. | Opis | Jedn. miary | Ilość | Cena | Wartość
[5 empty] | zł netto | zł netto
(5 x 6)
1 | 2 | 3 | 4 | 5 | 6 | 7
CZĘŚĆ IV - dotycząca przebudowy przejazdów przez torowisko tramwajowe na Rondzie Toruńskim, zakres prac ZDMiKP
1 |  | PRZEJAZD NR 1
1.1 |  | ROBOTY ROZBIÓRKOWE
1 | D.01.02.04 | Rozebranie krawężników betonowych (wystających i wtopionych)na podsypce cem.-piaskowej | m | 45
2 | D.01.02.04 | Rozebranie obrzeży betonowych | m | 50
3 | D.01.02.04 | Rozebranie ław pod krawężniki z betonu | m3 | 9.98
4 | D.01.02.04 | Ręczne rozebranie nawierzchni z kostki kamiennej 9-11cm na podsypce cementowo-piaskowej | m2 | 222
5 | D.01.02.04 | Mechaniczne rozebranie podbudowy betonowej o grubości 8 cm | m2 | 222
6 | D.01.02.04 | Mechaniczne rozebranie nawierzchni z mieszanek mineralno-bitumicznych o grubości 12 cm | m2 | 222
7 | D.01.02.04 | Rozbieranie torowiska szer. 1000 mm na podkładach drewnianych z poprzeczkami przy połaczeniach spawanych szyn w styku | km | 0.082
8 | D.01.02.04 | Mechaniczne rozebranie podbudowy z kruszywa kamiennego w torowiskach z podkładami (tor pojedynczy) | m3 | 171.75
9 | D.01.02.04 | Dodatkowe cięcie szyn tramwajowych palnikiem | szt.cięć | 34
10 | D.01.02.04 | Frezowanie nawierzchni bitumicznej o gr. 12 cm z wywozem (materiał - własność Wykonawcy) | m2 | 72
11 | D.01.02.04 | Frezowanie nawierzchni bitumicznej o gr. 4 cm z wywozem (materiał - własność Wykonawcy) | m2 | 104
12 | D.01.02.04 | Wywóz gruzu z terenu rozbiórki na odległość określoną przez wykonawcę. Własność wykonawcy | m3 | 237.92
13 | D.01.02.04 | Wywóz kostki kamiennej na magazyn ZDMiKP ul.Witebska | m3 | 24.42
1.2 |  | PODBUDOWA
14 | D.01.01.01 | Roboty pomiarowe przy liniowych robotach ziemnych - trasa drogi w terenie równinnym | km | 0.082
15 | D.04.01.01 | Mechaniczne wykonanie koryta w gruncie kat. I-IV głębokości 15 cm z wywozem gruntu na odległość określoną przez wykonawcę | m2 | 374.25
16 | D.04.01.01 | Ręczne profilowanie i zagęszczenie podłoża i w gruncie kat. III-IV | m2 | 374.25
17 | D.10.04.01 | Ułożenie geowłókniny wzmacniajacej podłoże z zakładkami | m2 | 429.5
18 | D.04.02.01 | Wykonanie warstwy filtracyjnej z piasku zagęszczonej ręcznie o grubości 15 cm | m3 | 56.4
19 | D.04.04.02 | Podbudowa z kruszywa łamanego - warstwa górna o grubości po zagęszczeniu 15 cm (0/31,5 mm) | m2 | 222
1.3 |  | ROBOTY TOROWE
20 | D.10.04.01 | Układanie torów szer. 1000 mm z szyn tramwajowych 60R2 (Ri60N) z przymocowaniem pośrednim do podkładów strunolbetowych uzbrojonych na budowie (co 0.5m) wraz z gięciem szyn | km | 0.057
21 | D.10.04.01 | Ręczna regulacja położenia torów o szer. 1000 mm na podkładach (tory istn.na końcówkach po 5.0m) | km | 0.15
22 | D.10.04.01 | Mechaniczne podbijanie podkładów w torach o szer. 1000 mm z podbiciem | km | 0.15
23 | D.10.04.01 | Ręczne wykonanie zasypki z tłucznia kamiennego 31,5/50mm | m3 | 206.25
24 | D.10.04.01 | Wykonanie podbudowy betonowej z betonu C30/37 gr.35 cm (pielęgnowane piaskiem i wodą) zbrojonej siatką z prętów żebrowanych 10mm o oczkach 10x10mm zbrojona dołem i o oczkach 20x20cm górą wraz z zalaniem szczelin dylatacyjnych nasami zalewowymi | m2 | 91
25 | D.10.04.01 | Układanie toru z szyn tramwajowych szer.1000mm z szyn tramwajowych 60R2 z przymocowaniem pośrednim do podbudowy betonowej wraz z czyszczeniem str.-ściernym do II st., ręczną regulacją położenia torów, spawaniem termitem szyn, z założeniem poprzeczek płaskich czterootworowych przy szr.toru 1000mm co 2m, kotwieniem torów z wierceniem otworów mechanicznie w podbudowie betonowej, wypełnianiem komór szynowych wkładkami betonowymi z gruntowaniem ręcznym, oczyszczeniem nawierzchni betonowej pod szyną i bloczków plus gruntowanie oraz wypełnianie masą zalewową przestrzeni między stopą szyny i podbudową i wykonanie przyszynowej masy zalewowej (pionowej) - tor pojedynczy | km | 0.025
26 | D.10.04.01, D.04.06.01 | Wykonanie podbudowy betonowej z betonu C20/25 gr.16 cm (pielęgnowane piaskiem i wodą )zbrojonej siatką z prętów żebr.8mm o oczkach 20x20mm | m2 | 91
27 | D.04.03.01 | Oczyszczenie i skrropienie podbudowy betonowej emulsją asfaltową w il.0.7kg/m2 | m2 | 91
28 | D.04.07.01 | Podbudowa z mieszanki mineralno-bitumicznej klincowo-żwirowej 0/22 o lepiszczu asfaltowym - grubość warstwy po zagęszczeniu 18 cm | m2 | 42.9
29 | D.04.07.01 | Podbudowa z mieszanki mineralno-bitumicznej klincowo-żwirowej 0/22 o lepiszczu asfaltowym - grubość warstwy po zagęszczeniu 8 cm | m2 | 26
30 | D.05.03.26 | Ułożenie kompozytu zbrojeniowego | m2 | 162.5
31 | D.04.03.01 | Oczyszczenie i skrropienie podbudowy betonowej emulsją asfaltową w il.0.3kg/m2 | m2 | 575.9
32 | D.05.03.05 | Nawierzchnia z mieszanek mineralno-bitumicznych grysowych 0/16 - warstwa wiążąca asfaltowa - grubość po zagęszczeniu 8 cm | m2 | 162.5
33 | D.05.03.05 | Nawierzchnia z mieszanek mineralno-bitumicznych 0/11 - warstwa ścieralna SMA - grubość po zagęszcz. 4 cm | m2 | 253.5
34 | D.10.04.01, D10.04.01 | Nawierzchnia z kostki kamiennej 9x9x11cm (z odzysku) na podsypce cementowo-piaskowej gr.2cm | m2 | 66
35 | D-05.03.01 | Przełożenie kostki kamiennej 9/11 cm na podsypce cementowo - piaskowej | m2 | 300
36 | D.10.04.01 | Napawanie powierzchni bocznych szyn rowkowych w torach szlakowych i w węzłach rozjazdowych | m | 200
37 | D.10.04.01 | Napawanie powierzchni bocznych i dna rowków w krzyżownicach w węzłach rozjazdowycj | m | 60
1.4 |  | KRAWĘŻNIKI I RURY DWIDZIELNE
38 | D.08.01.01 | Ława pod krawężniki betonowa C12/15 z oporem | m3 | 4.23
39 | D.08.01.01 | Obrzeża betonowe wystające o wym. 8x30cm na podsypce cem.-piaskowej | m | 50
40 | D.08.01.01 | Krawężniki betonowe wystające o wymiarach 15x30 cm na podsypce cementowo-piaskowej | m | 20.5
41 | D.08.01.01 | Rury dwudzielne D=110 niebieskie | m | 50
Razem dział: PRZEJAZD NR 1
2 |  | PRZEJAZD NR 2
2.1 |  | ROBOTY ROZBIÓRKOWE
42 | D.01.02.04 | Rozebranie krawężników betonowych (wystających i wtopionych)na podsypce cem.-piaskowej | m | 66
43 | D.01.02.04 | Rozebranie obrzeży betonowych | m | 75
44 | D.01.02.04 | Rozebranie ław pod krawężniki z betonu | m3 | 14.81
45 | D.01.02.04 | Ręczne rozebranie nawierzchni z kostki kamiennej 9-11cm na podsypce cementowo-piaskowej | m2 | 300
46 | D.01.02.04 | Mechaniczne rozebranie podbudowy betonowej o grubości 8 cm | m2 | 300
47 | D.01.02.04 | Mechaniczne rozebranie nawierzchni z mieszanek mineralno-bitumicznych o grubości 12 cm | m2 | 300
48 | D.01.02.04 | Rozbieranie torowiska szer. 1000 mm na podkładach drewnianych z poprzeczkami przy połaczeniach spawanych szyn w styku | km | 0.133
49 | D.01.02.04 | Mechaniczne rozebranie podbudowy z kruszywa kamiennego w torowiskach z podkładami | m3 | 266.8
50 | D.01.02.04 | Dodatkowe cięcie szyn tramwajowych palnikiem | szt.cięć | 54
51 | D.01.02.04 | Frezowanie nawierzchni bitumicznej o gr. 12 cm z wywozem (materiał - własność Wykonawcy) | m2 | 180
52 | D.01.02.04 | Frezowanie nawierzchni bitumicznej o gr. 4cm z wywozem (materiał - własność Wykonawcy) | m2 | 200
53 | D.01.02.04 | Wywóz gruzu z terenu rozbiórki na odległość określoną przez wykonawcę. Własność wykonawcy | m3 | 360.2
54 | D.01.02.04 | Wywóz kostki kamiennej na magazyn ZDMiKP ul.Witebska | m3 | 33
2.2 |  | PODBUDOWA
55 | D.01.01.01 | Roboty pomiarowe przy liniowych robotach ziemnych - trasa drogi w terenie równinnym | km | 0.133
56 | D.04.01.01 | Mechaniczne wykonanie koryta w gruncie kat. I-IV głębokości 15 cm z wywozem urobku na odleglośc określoną przez wykonawcę | m2 | 513.75
57 | D.04.01.01 | Ręczne profilowanie i zagęszczenie podłoża i w gruncie kat. III-IV | m2 | 513.75
58 | D.10.04.01 | Ułożenie geowłókniny wzmacniajacej podłoże z zakładkami | m2 | 643.75
59 | D.04.02.01 | Wykonanie warstwy filtracyjnej z piasku zagęszczonej ręcznie o grubości 15 cm | m3 | 77.07
60 | D.04.04.02 | Podbudowa z kruszywa łamanego - warstwa górna o grubości po zagęszczeniu 15 cm (0/31,5 mm) | m2 | 300
2.3 |  | ROBOTY TOROWE
61 | D.10.04.01 | Układanie torów szer. 1000 mm z szyn tramwajowych 60R2 (Ri60N) z przymocowaniem pośrednim do podkładów strunolbetowych uzbrojonych na budowie (co 0.5m) wraz z gięciem szyn | km | 0.086
62 | D.10.04.01 | Ręczna regulacja położenia torów o szer. 1000 mm na podkładach (tory istn.na końcówkach po 5.0m) | km | 0.2
63 | D.10.04.01 | Mechaniczne podbijanie podkładów w torach o szer. 1000 mm z podbiciem | km | 0.2
64 | D.10.04.01 | Ręczne wykonanie zasypki z tłucznia kamiennego 31,5/50mm | m3 | 247.5
65 | D.10.04.01 | Wykonanie podbudowy betonowej z betonu C30/37 gr.35 cm (pielęgnowane piaskiem i wodą) zbrojonej siatką z prętów żebrowanych 10mm o oczkach 10x10mm zbrojona dołem i o oczkach 20x20cm górą wraz z zalaniem szczelin dylatacyjnych nasami zalewowymi | m2 | 161
66 | D.10.04.01 | Układanie toru z szyn tramwajowych szer.1000mm z szyn tramwajowych 60R2 z przymocowaniem pośrednim do podbudowy betonowej wraz z czyszczeniem str.-ściernym do II st., ręczną regulacją położenia torów, spawaniem termitem szyn, z założeniem poprzeczek płaskich czterootworowych przy szr.toru 1000mm co 2m, kotwieniem torów z wierceniem otworów mechanicznie w podbudowie betonowej, wypełnianiem komór szynowych wkładkami betonowymi z gruntowaniem ręcznym, oczyszczeniem nawierzchni betonowej pod szyną i bloczków plus gruntowanie oraz wypełnianie masą zalewową przestrzeni między stopą szyny i podbudową i wykonanie przyszynowej masy zalewowej (pionowej) - tor pojedynczy | km | 0.047
67 | D.10.04.01, D.04.06.01 | Wykonanie podbudowy betonowej z betonu C20/25 gr.16 cm (pielęgnowane piaskiem i wodą )zbrojonej siatką z prętów żebr.8mm o oczkach 20x20mm + dylatacja wraz z zalaniem szczelin dylatacyjnych nasami zalewowymi | m2 | 161
68 | D.04.03.01 | Oczyszczenie i skrropienie podbudowy betonowej emulsją asfaltową w il.0.7kg/m2 | m2 | 161
69 | D.04.07.01 | Podbudowa z mieszanki mineralno-bitumicznej klincowo-żwirowej 0/22 o lepiszczu asfaltowym - grubość warstwy po zagęszczeniu 18 cm | m2 | 79.2
70 | D.04.07.01 | Podbudowa z mieszanki mineralno-bitumicznej klincowo-żwirowej 0/22 o lepiszczu asfaltowym - grubość warstwy po zagęszczeniu 8 cm | m2 | 98
71 | D.05.03.26 | Ułożenie kompozytu zbrojeniowego | m2 | 300
72 | D.04.03.01 | Oczyszczenie i skrropienie podbudowy betonowej emulsją asfaltową w il.0.3kg/m2 | m2 | 938.2
73 | D.05.03.05 | Nawierzchnia z mieszanek mineralno-bitumicznych grysowych 0/16 - warstwa wiążąca asfaltowa - grubość po zagęszczeniu 8 cm | m2 | 300
74 | D.05.03.05 | Nawierzchnia z mieszanek mineralno-bitumicznych 0/11 - warstwa ścieralna SMA - grubość po zagęszcz. 4 cm | m2 | 461
75 | D.10.04.01, D.05.03. | Nawierzchnia z kostki kamiennej 9x9x11cm (z odzysku) na podsypce cementowo-piaskowej gr.4cm | m2 | 66
76 | D-05.03.01 | Przełożenie kostki kamiennej 9/11 cm na podsypce cementowo - piaskowej | m2 | 300
77 | D.10.04.01 | Napawanie powierzchni bocznych szyn rowkowych w torach szlakowych i w węzłach rozjazdowych | m | 200
78 | D.10.04.01 | Napawanie powierzchni bocznych i dna rowków w krzyżownicach w węzłach rozjazdowycj | m | 70
2.4 |  | KRAWĘŻNIKI I RURY DWIDZIELNE
79 | D.08.01.01 | Ława pod krawężniki betonowa C12/15 z oporem | m3 | 5.7
80 | D.08.01.01 | Krawężniki betonowe wystające o wymiarach 15x30 cm na podsypce cementowo-piaskowej | m | 20
81 | D.08.01.01 | Obrzeża betonowe wystające o wym. 8x30cm na podsypce cem.-piaskowej | m | 75
82 | D.08.01.01 | Rury dwudzielne D=110 niebieskie | m | 34
Razem dział: PRZEJAZD NR 2
3 |  | PRZEJAZD NR 3
3.1 |  | ROBOTY ROZBIÓRKOWE
83 | D.01.02.04 | Rozebranie krawężników betonowych (wystających i wtopionych)na podsypce cem.-piaskowej | m | 51
84 | D.01.02.04 | Rozebranie ław pod krawężniki z betonu | m3 | 5.355
85 | D.01.02.04 | Ręczne rozebranie nawierzchni z kostki kamiennej 9-11cm na podsypce cementowo-piaskowej | m2 | 240
86 | D.01.02.04 | Ręczne rozebranie nawierzchni z kostki betonowej gr.8cm na podsypce cementowo-piaskowej | m2 | 600
87 | D.01.02.04 | Mechaniczne rozebranie podbudowy betonowej o grubości 8 cm | m2 | 240
88 | D.01.02.04 | Mechaniczne rozebranie nawierzchni z mieszanek mineralno-bitumicznych o grubości 12 cm | m2 | 240
89 | D.01.02.04 | Rozbieranie torowiska szer. 1000 mm na podkładach drewnianych z poprzeczkami przy połaczeniach spawanych szyn w styku | km | 0.043
90 | D.01.02.04 | Mechaniczne rozebranie podbudowy z kruszywa kamiennego w torowiskach z podkładami (tor pojedynczy) | m3 | 162.45
91 | D.01.02.04 | Dodatkowe cięcie szyn tramwajowych palnikiem | szt.cięć | 18
92 | D.01.02.04 | Frezowanie nawierzchni bitumicznej o gr. 12 cm z wywozem (materiał - własność Wykonawcy) | m2 | 90
93 | D.01.02.04 | Frezowanie nawierzchni bitumicznej o gr. 4 cm z wywozem (materiał - własność Wykonawcy) | m2 | 160
94 | D.01.02.04 | Wywóz gruzu z terenu rozbiórki na odległość określoną przez wykonawcę. Własność wykonawcy | m3 | 267.7
95 | D.01.02.04 | Wywóz kostki kamiennej na magazyn ZDMiKP ul.Witebska | m3 | 26.4
3.2 |  | PODBUDOWA
96 | D.01.01.01 | Roboty pomiarowe przy liniowych robotach ziemnych - trasa drogi w terenie równinnym | km | 0.043
97 | D.04.01.01 | Mechaniczne wykonanie koryta w gruncie kat. I-IV głębokości 15 cm z wywozem urobku na odleglość określona przez wykonawcę | m2 | 240
98 | D.04.01.01 | Ręczne profilowanie i zagęszczenie podłoża i w gruncie kat. III-IV | m2 | 240
99 | D.10.04.01 | Ułożenie geowłókniny wzmacniajacej podłoże z zakładkami | m2 | 264.5
100 | D.04.02.01 | Wykonanie warstwy filtracyjnej z piasku zagęszczonej ręcznie o grubości 15 cm | m3 | 42.75
101 | D.04.04.02 | Podbudowa z kruszywa łamanego - warstwa górna o grubości po zagęszczeniu 15 cm (0/31,5 mm) | m2 | 240
3.3 |  | ROBOTY TOROWE
102 | D.10.04.01 | Układanie torów szer. 1000 mm z szyn tramwajowych 60R2 (Ri60N) z przymocowaniem pośrednim do podkładów strunolbetowych uzbrojonych na budowie (co 0.5m) wraz z gięciem szyn | km | 0.012
103 | D.10.04.01 | Ręczna regulacja położenia torów o szer. 1000 mm na podkładach (tory istn.na końcówkach po 5.0m) | km | 0.2
104 | D.10.04.01 | Mechaniczne podbijanie podkładów w torach o szer. 1000 mm z podbiciem | km | 0.2
105 | D.10.04.01 | Ręczne wykonanie zasypki z tłucznia kamiennego 31,5/50mm | m3 | 47.03
106 | D.10.04.01 | Wykonanie podbudowy betonowej z betonu C30/37 gr.35 cm (pielęgnowane piaskiem i wodą) zbrojonej siatką z prętów żebrowanych 10mm o oczkach 10x10mm zbrojona dołem i o oczkach 20x20cm górą wraz z zalaniem szczelin dylatacyjnych nasami zalewowymi | m2 | 105
107 | D.10.04.01 | Układanie toru z szyn tramwajowych szer.1000mm z szyn tramwajowych 60R2 z przymocowaniem pośrednim do podbudowy betonowej wraz z czyszczeniem str.-ściernym do II st., ręczną regulacją położenia torów, spawaniem termitem szyn, z założeniem poprzeczek płaskich czterootworowych przy szr.toru 1000mm co 2m, kotwieniem torów z wierceniem otworów mechanicznie w podbudowie betonowej, wypełnianiem komór szynowych wkładkami betonowymi z gruntowaniem ręcznym, oczyszczeniem nawierzchni betonowej pod szyną i bloczków plus gruntowanie oraz wypełnianie masą zalewową przestrzeni między stopą szyny i podbudową i wykonanie przyszynowej masy zalewowej (pionowej) - tor pojedynczy | km | 0.031
108 | D.10.04.01, D.04.06.01 | Wykonanie podbudowy betonowej z betonu C20/25 gr.16 cm (pielęgnowane piaskiem i wodą )zbrojonej siatką z prętów żebr.8mm o oczkach 20x20mm | m2 | 105
109 | D.04.03.01 | Oczyszczenie i skrropienie podbudowy betonowej emulsją asfaltową w il.0.7kg/m2 | m2 | 105
110 | D.04.07.01 | Podbudowa z mieszanki mineralno-bitumicznej klincowo-żwirowej 0/22 o lepiszczu asfaltowym - grubość warstwy po zagęszczeniu 18 cm | m2 | 51.15
111 | D.04.07.01 | Podbudowa z mieszanki mineralno-bitumicznej klincowo-żwirowej 0/22 o lepiszczu asfaltowym - grubość warstwy po zagęszczeniu 8 cm | m2 | 39
112 | D.05.03.26 | Ułożenie kompozytu zbrojeniowego | m2 | 187.2
113 | D.04.03.01 | Oczyszczenie i skrropienie podbudowy betonowej emulsją asfaltową w il.0.3kg/m2 | m2 | 569.55
114 | D.05.03.05 | Nawierzchnia z mieszanek mineralno-bitumicznych grysowych 0/16 - warstwa wiążąca asfaltowa - grubość po zagęszczeniu 8 cm | m2 | 187.2
115 | D.05.03.05 | Nawierzchnia z mieszanek mineralno-bitumicznych 0/11 - warstwa ścieralna SMA - grubość po zagęszcz. 4 cm | m2 | 292.2
116 | D.05.03.01, D.10.04.01 | Nawierzchnia z kostki kamiennej 9x9x11cm (z odzysku) na podsypce cementowo-piaskowej gr.2cm | m2 | 66
117 | D-05.03.01 | Przełożenie kostki kamiennej 9/11 cm na podsypce cementowo - piaskowej | m2 | 300
118 | D.10.04.01 | Napawanie powierzchni bocznych szyn rowkowych w torach szlakowych i w węzłach rozjazdowych | m | 180
119 | D.10.04.01 | Napawanie powierzchni bocznych i dna rowków w krzyżownicach w węzłach rozjazdowycj | m | 50
3.4 |  | KRAWĘŻNIKI I RURY DWUDZIELNE I ODWODNIENIE
120 | D.05.03.23a | Przełożenie nawierzchnie z kostki brukowej betonowej o grubości 8 cm na podsypce cementowo-piaskowej - na przejeździe tramwajowym | m2 | 150
121 | D.05.03.23a | Ułożenie nawierzchniaz kostki brukowej betonowej szarej o grubości 8 cm na podsypce cementowo-piaskowej w przejeździe tramwajowym | m2 | 400
122 | D.05.03.23a | Ułożenie nawierzchni z kostki brukowej betonowej czerwonej o grubości 8 cm na podsypce cementowo-piaskowej na przejeździe tramwajowym | m2 | 200
123 | D.10.04.01 | Wykonanie (uzupełnienie) zalew przyszynowych pomiędzy szyną, a kostką betonową na przejściach dla pieszych - przejazd tramwajowy | m szyny | 90
124 | D.05.03.05 | Ława pod krawężniki betonowa C12/15 z oporem | m3 | 1.98
125 | D.05.03.05 | Krawężniki betonowe wystające o wymiarach 15x30 cm na podsypce cementowo-piaskowej | m | 22
126 | D.05.03.05 | Rury dwudzielne D=110 niebieskie | m | 15
127 | D.03.02.01 | Roboty ziemne wykonane koparkami przedsiebiernymi w gr. kat I-III z transportem urobka na odległość określona przez Wykonawcę | m3 | 33.75
128 | D.03.02.01 | Zasypywanie wykopów z zagęszczeniem mechanicznym ubijakami do głębokości 5 m w gr. kat. I-III | m3 | 33.75
129 | D.03.02.01 | Demontaz wpustu ulicznego | szt. | 3
130 | D.03.02.01 | Podłoże i obsypka z kruszywa naturalnego dowiezionego + złoże filtracyjne | m3 | 24
131 | D.03.02.01 | Kanały z rur PVC łączone na wcisk o śr. 200 mm (przykanaliki deszczowe do wpustów) | m | 80
132 | D.03.02.01 | Włączenie rury o śr. 200 mm do studni za pomocą łączki insit | szt | 5
133 | D.03.02.01 | Studzienki kanalizacyjne systemowe o śr. 600 mm- zamknięcie rurą teleskopową-SR1-SR7, kl D-400 właz | szt | 3
134 | D.03.02.02 | Regulacja pionowa studzienek dla włazów kanałowych - wymiana włazów żeliwnych, włazy z logiem MWiK KANALIZACJA DESZCZOWA | szt | 5
135 | D.03.02.01 | Próba wodna szczelniśći | kpl. | 1
136 | D.00.00.00 | Odtworzenie oznakowania poziomego | kpl. | 1
Razem dział: PRZEJAZD NR 3
4 |  | TYMCZASOWA ORGANIZACJA RUCHU - projekt dostarcza Zamawiający
137 | D.00.00.00 | Tymczasowa organizacja ruchu - RONDO TORUŃSKIE | kpl. | 1
Razem dział: tymczasowa organizacja ruchu
Wartość kosztorysowa robót bez podatku VAT - CZĘŚĆ IV:
Podatek VAT 23%:
Wartość kosztorysowa robót z VAT - CZĘŚĆ IV:
| Data: |  | Podpisy osób uprawnionych:

## PODSUMOWANIE_KOSZTORYS_OFERTOWY
wzór kosztorysu ofertowego - Załącznik nr 4 do SIWZ
Inwestor: ZARZĄD DRÓG MIEJSKICH I KOMUNIKACJI PUBLICZNEJ W BYDGOSZCZY
KOSZTORYS OFERTOWY - PODSUMOWANIE
Dla inwestycji:
"ROZBUDOWA ULICY CHODKIEWICZA NA ODCINKU OD UL. GDAŃSKIEJ DO UL. WYSZYŃSKIEGO W BYDGOSZCZY - ETAP 2 WRAZ Z PRZEBUDOWĄ PRZEJAZDÓW PRZEZ TOROWISKO TRAMWAJOWE NA RONDZIE TORUŃSKIM"
Lp. | Zakres robót |  |  | Wartość robót | VAT 23% | Wartość robót
|  |  |  | zł netto |  | zł brutto
1. | 2. |  |  | 3. | 4. | 5.
1. | CZĘŚĆ I | Rozbudowa ulicy Chodkiewicza na odcinku od ul. Gdańskiej do ul. Wyszyńskiego w Bydgoszczy - etap2 | - ZDMiKP
2. | CZĘŚĆ II | Rozbudowa ulicy Chodkiewicza na odcinku od ul. Gdańskiej do ul. Wyszyńskiego w Bydgoszczy - etap2 | - MWIK
3. | CZĘŚĆ III | Rozbudowa ulicy Chodkiewicza na odcinku od ul. Gdańskiej do ul. Wyszyńskiego w Bydgoszczy - etap2 | - KPEC
4. | CZĘŚĆ IV | Przebudowa przejazdów przez torowisko tramwajowe na Rondzie Toruńskim | - ZDMiKP
RAZEM KOSZTORYS OFERTOWY DLA INWESTYCJI:
| Data: |  |  | Podpisy osób uprawnionych: